## 0.Ajuda
Ferramenta auxiliar de cálculo do investimento elegível, poupanças líquidas e período de reembolso da subvenção reembolsável. Ajuda ao Preenchimento (2ª versão - alterada em 5 de abril de 2017)
O presente instrumento de trabalho é composto por 10 folhas para preenchimento do beneficiário:
1. Identificação do beneficiário da operação
2. Medidas a).i) Envolvente opaca
3. Medidas a).ii) Envolvente envidraçada
4. Medidas a).iii) Sistemas técnicos
5. Medidas a).iii) Iluminação interior
6. Medidas a).iv) Sistemas de gestão
7. Medidas b) i) Painéis solares térmicos
8. Medidas b) ii) Sistemas de produção de energia
9. Medidas c) Iluminação pública
10. Medidas d) Auditorias
11. Outras despesas incluídas no art.º 7º do Regulamento SEUR
12. Poupanças Totais
13. VAL Global até 25 anos
14. Indicadores
e adicionalmente por 2 folhas com valores a ter em conta no preenchimentos das folhas 2 a 8:
15. Valores-Padrão
16. Fatores de Conversão
Campos para preenchimento e considerações de cada folha:
Folha 1.
Identificação do beneficiario e operação
Identificação do edificio ou infraestrutura a intervencionar
Medidas de Eficiência Energética que aumentem em pelo menos 2 classes no CE (excluindo a IP e alguns sistemas técnicos)
Folha 2. a 9.
Medidas de Eficiência Energética a implementar para a tipologia de medida respetiva
Poupanças anuais (€ e kWh) geradas por medida
Vida util de cada medida
Custo de Investimento de cada medida
Despesas elegiveis
Poupanças acumuladas não atualizadas por medida (preenchimento automático)
Folha 10. e 11.
Custo de Investimento em auditorias energeticas e outras medidas não tipificadas nas Folhas 2. a 9.
Despesas elegiveis
Folha 12. "Poupanças Totais"
Poupanças acumuladas não atualizadas de todas as medidas (preenchimento automático)
Despesas Elegiveis em medidas de eficiencia energetica e auditorias (preenchimento automático)
Outras Despesas Elegiveis (ex: assessorias ligadas à operação, desde que devidamente identificadas no mapa de despesas da candidatura)
Periodo temporal necessário para recuperaçao do apoio (preenchimento automático)
Folha 13. "VAL Global até 25 anos"
Verificação de projeto VAL>0 (preenchimento automático)
Folha 14."Indicadores"
Indicadores de resultado e de realização da operação
Folha 15. "Valores-Padrão"
- Para efeitos de aplicação de custos-padrão de tecnologias e superficies (quando aplicavel), bem como do tempo de vida util dos equipamentos, são considerados os valores identificados nesta folha (preenchimento automático)
- Para as soluções técnicas não identificadas nesta folha, devem assumir-se os tempos de vida util das soluções técnicas equiparadas.
Folha 16. "Fatores de Conversão"
- Para efeitos de conversão de unidades de energia para "tep" e "kgCO2", a utilizar nas folhas 2. a 7., são considerados os fatores de conversão identificados nesta folha (preenchimento automático
São de preenchimento obrigatório:
- As folhas 1., 12. a 14.
São de preenchimento facultativo, conforme as tipologias de operação a que o beneficiário se pretende candidatar:
- As folhas 2. a 11.
Relativamente às folhas:
2. a 11., as mesmas devem ser:
- Preenchidas tendo em conta se as medidas candidatas são enquadraveis em "Medidas identificadas na tabela dos custos-padrão por tecnologia (DGEG)" ou em "Restantes medidas não identificadas na tabela dos custos - padrão por tecnologia (DGEG)"
7., 8., 10. e 11., as mesmas devem ser:
- Preenchidas em complemento às tipologias de operação identificadas nas folhas 2. a 6. e 9.
- Um projeto que apresente apenas o preenchimento das folhas 7., 8., 10. ou 11. não é elegivel!
13. "VAL Global até 25 anos", devem ser:
-Adicionados os custos totais de reinvestimento por substituição (se aplicável), apurados nas folhas de medidas 2. a 9. nos anos em que ocorre(m) tais reinvestimentos
Não altere a estrutura desta ferramenta de cálculo: não elimine folhas nem altere a formatação dos campos destinados ao preenchimento do beneficiário.
Antes de submeter a sua candidatura no Balcão Único 2020, verifique se anexou todos os ficheiros solicitados, sem os quais a candidatura não poderá ser aprovada!

## 1. Identificação Ben. Oper.
Diagnóstico Energético
Dados da Entidade e Operação
Nome da Entidade:
Nome da Operação:
Pessoa de Contato:
Email:
Telefone:
Dados do PQ responsável pela elaboraçao do Diagnostico Energetico
Nome do PQ:
Nº Carteira Profissional:
Email:
Telefone:
Dados do Edificio/Infraestrutura
Morada/localização:
Localidade:
Concelho:
Certificação Energética (CE), se aplicável
Nº Certificado Energético:
Data de emissão:
Data de validade:
Área Util do Pavimento (m2):
Cenário Atual (CE)
Classe Energética Atual:
Emissões de CO2 Atuais [ton CO2 eq/ano]:
Restantes fontes (selecionar da lista de fontes disponivel)
Forma de energia | Energia Elétrica
Consumos Estimados Anuais (kWh):
Total Energia Final | 0
Total Energia Primária | 0
Consumo Estimado Anual (tep): | 0
Forma de energia | Energia Elétrica |  |  |  |  | Obs: Tarifa determinada com base nas faturas do ultimo ano de consumos, ou em último caso com base nos valores constante no CE.
Custo Unitário Energia [€/kWh]:
Custos Estimados Anuais [€/ano]: | 0 | 0 | 0 | 0 | 0
Total | 0
Propostas de Medidas de Melhoria Identificadas no CE e necessárias à subida, em pelo menos, de 2 classes energéticas (quando aplicável)
Medida Nº | Descrição da medida (conforme consta no CE) |  |  | Medida de Melhoria incluida na avaliação do cenário final do CE?
1
2
3
4
5
6
7
8
9
10
11
12
13
14
15
Classe Energética Final após a implementação das medidas de melhoria identificadas |  |  |  | Obs: Classe energetica a alcançar com as medidas incluidas na avaliaçao do cenário final (CE)
O edificio a intervencionar enquadra-se numa grande intervenção? |  |  |  | Obs: As intervenções que resultem numa grande intervenção devem obter, no minimo, classe C, e comprovar adicionalmente a subida em pelo menos 2 classes energéticas

## 2. Medidas a).i)
Tipo de Medidas:
i) Intervenções na envolvente opaca dos edifícios, com o objetivo de proceder à instalação de isolamento térmico em paredes, pavimentos, coberturas e caixas de estore;
Identificação das medidas a implementar:
[6 empty] | Antes da implementação | [7 empty] | Depois da implementação | [14 empty] | Investimento
|  |  |  | Área total a intervencionar | Vida Util Equipamento | Consumo estimado [kWh] | [5 empty] | Consumo de Energia Primária | Custo Energético | Redução de consumo esperado com aplicação da medida [kWh] | [5 empty] | Redução de fatura esperada com aplicação da medida | Poupança prevista | Redução de Energia Primária |  | Redução das emissões de CO2 | Custo Manutenção e Operação anual (se aplicável) | Custo de reinvestimento por substituição (se aplicável) | Número de reinvestimentos previstos (se aplicável) | Ano em que ocorre a primeira substituiçao do Equipamento | Valor estimado de Investimento (sem IVA) | IVA associado (se despesa elegivel) | Valor máx. elegível por aplicação de Custo Padrão (sem IVA) | Despesa Elegivel Corrigida | Payback
Medida Nº | Descrição da medida | Medida de Melhoria incluida na avaliação do cenário final do CE? | Descrição da solução técnica | [m2] | [anos] | Energia Elétrica |  |  |  |  | Total | [tep/ano] | [€/ano] | Energia Elétrica |  |  |  |  | Total | [€/ano] | [%] | [kWhEP/ano] | [tep/ano] | [ton/ano] | [€/ano] | [€] | [unidades] | [ano] | [€] | [€] | [€] | [€] | [anos]
Medidas identificadas na tabela dos custos - padrão por tecnologia (DGEG)
1 | [10 empty] | 0 | 0 | 0 | [5 empty] | 0 | 0 | 0% | 0 | 0 | 0 |  |  |  | 0 |  |  |  | 0 | 0
2 | [10 empty] | 0 | 0 | 0 | [5 empty] | 0 | 0 | 0% | 0 | 0 | 0 |  |  |  | 0 |  |  |  | 0 | 0
3 | [10 empty] | 0 | 0 | 0 | [5 empty] | 0 | 0 | 0% | 0 | 0 | 0 |  |  |  | 0 |  |  |  | 0 | 0
4 | [10 empty] | 0 | 0 | 0 | [5 empty] | 0 | 0 | 0% | 0 | 0 | 0 |  |  |  | 0 |  |  |  | 0 | 0
5 | [10 empty] | 0 | 0 | 0 | [5 empty] | 0 | 0 | 0% | 0 | 0 | 0 |  |  |  | 0 |  |  |  | 0 | 0
Restantes medidas não identificadas na tabela dos custos - padrão por tecnologia (DGEG)
6 | [10 empty] | 0 | 0 | 0 | [5 empty] | 0 | 0 | 0% | 0 | 0 | 0 |  |  |  | 0 |  |  | - | 0 | 0
7 | [10 empty] | 0 | 0 | 0 | [5 empty] | 0 | 0 | 0% | 0 | 0 | 0 |  |  |  | 0 |  |  | - | 0 | 0
8 | [10 empty] | 0 | 0 | 0 | [5 empty] | 0 | 0 | 0% | 0 | 0 | 0 |  |  |  | 0 |  |  | - | 0 | 0
9 | [10 empty] | 0 | 0 | 0 | [5 empty] | 0 | 0 | 0% | 0 | 0 | 0 |  |  |  | 0 |  |  | - | 0 | 0
10 | [10 empty] | 0 | 0 | 0 | [5 empty] | 0 | 0 | 0% | 0 | 0 | 0 |  |  |  | 0 |  |  | - | 0 | 0
[6 empty] | 0 | 0 | 0 | 0 | 0 | 0 | 0 | 0 | 0 | 0 | 0 | 0 | 0 | 0 | 0 | 0% | 0 | 0 | 0 | 0 | 0 |  |  | 0 | 0 | 0 | 0 | 0
Investimento Total [Medidas a).i)] |  | 0
Despesa Total Elegivel [Medidas a).i)] |  | 0
Poupanças a alcançar com as medidas a implementar (até 25 anos) | [5 empty] | Para efeitos de contabilização das poupanças liquidas, é tido em conta o valor das poupanças anuais no ano 1 de cada medida, automaticamente extendido até à conclusão da sua vida útil. Caso tenha sido considerado o reinvestimento numa determinada medida (tendo-se preenchido para esse efeito os campos relativos ao valor de reinvestimento e o nº de reinvestimentos previstos), o impato dessas poupanças será considerado automaticamente até ao fim de um novo periodo de vida útil. A determinação das reduções de consumo energético é feita automaticamente.
Anos
Nº Medida | Economia Energia [€/ano] | Custos Operação e Manutenção [€/ano] | Custos de reinvestimento por substituição [€] | Poupanças anuais (ano 1) |  | 1 | 2 | 3 | 4 | 5 | 6 | 7 | 8 | 9 | 10 | 11 | 12 | 13 | 14 | 15 | 16 | 17 | 18 | 19 | 20 | 21 | 22 | 23 | 24 | 25 | Total (até 25 anos)
1 | 0 | 0 | 0 | 0 |  | 0 | 0 | 0 | 0 | 0 | 0 | 0 | 0 | 0 | 0 | 0 | 0 | 0 | 0 | 0 | 0 | 0 | 0 | 0 | 0 | 0 | 0 | 0 | 0 | 0 | 0
2 | 0 | 0 | 0 | 0 |  | 0 | 0 | 0 | 0 | 0 | 0 | 0 | 0 | 0 | 0 | 0 | 0 | 0 | 0 | 0 | 0 | 0 | 0 | 0 | 0 | 0 | 0 | 0 | 0 | 0 | 0
3 | 0 | 0 | 0 | 0 |  | 0 | 0 | 0 | 0 | 0 | 0 | 0 | 0 | 0 | 0 | 0 | 0 | 0 | 0 | 0 | 0 | 0 | 0 | 0 | 0 | 0 | 0 | 0 | 0 | 0 | 0
4 | 0 | 0 | 0 | 0 |  | 0 | 0 | 0 | 0 | 0 | 0 | 0 | 0 | 0 | 0 | 0 | 0 | 0 | 0 | 0 | 0 | 0 | 0 | 0 | 0 | 0 | 0 | 0 | 0 | 0 | 0
5 | 0 | 0 | 0 | 0 |  | 0 | 0 | 0 | 0 | 0 | 0 | 0 | 0 | 0 | 0 | 0 | 0 | 0 | 0 | 0 | 0 | 0 | 0 | 0 | 0 | 0 | 0 | 0 | 0 | 0 | 0
6 | 0 | 0 | 0 | 0 |  | 0 | 0 | 0 | 0 | 0 | 0 | 0 | 0 | 0 | 0 | 0 | 0 | 0 | 0 | 0 | 0 | 0 | 0 | 0 | 0 | 0 | 0 | 0 | 0 | 0 | 0
7 | 0 | 0 | 0 | 0 |  | 0 | 0 | 0 | 0 | 0 | 0 | 0 | 0 | 0 | 0 | 0 | 0 | 0 | 0 | 0 | 0 | 0 | 0 | 0 | 0 | 0 | 0 | 0 | 0 | 0 | 0
8 | 0 | 0 | 0 | 0 |  | 0 | 0 | 0 | 0 | 0 | 0 | 0 | 0 | 0 | 0 | 0 | 0 | 0 | 0 | 0 | 0 | 0 | 0 | 0 | 0 | 0 | 0 | 0 | 0 | 0 | 0
9 | 0 | 0 | 0 | 0 |  | 0 | 0 | 0 | 0 | 0 | 0 | 0 | 0 | 0 | 0 | 0 | 0 | 0 | 0 | 0 | 0 | 0 | 0 | 0 | 0 | 0 | 0 | 0 | 0 | 0 | 0
10 | 0 | 0 | 0 | 0 |  | 0 | 0 | 0 | 0 | 0 | 0 | 0 | 0 | 0 | 0 | 0 | 0 | 0 | 0 | 0 | 0 | 0 | 0 | 0 | 0 | 0 | 0 | 0 | 0 | 0 | 0
[5 empty] | Totais | 0 | 0 | 0 | 0 | 0 | 0 | 0 | 0 | 0 | 0 | 0 | 0 | 0 | 0 | 0 | 0 | 0 | 0 | 0 | 0 | 0 | 0 | 0 | 0 | 0 | 0
Nº Medida | Redução Energética [kWh/ano] |  |  | Redução Energética [kWh/ano] (ano 1) |  | 1 | 2 | 3 | 4 | 5 | 6 | 7 | 8 | 9 | 10 | 11 | 12 | 13 | 14 | 15 | 16 | 17 | 18 | 19 | 20 | 21 | 22 | 23 | 24 | 25 | Total (até 25 anos)
1 | 0 |  |  | 0 |  | 0 | 0 | 0 | 0 | 0 | 0 | 0 | 0 | 0 | 0 | 0 | 0 | 0 | 0 | 0 | 0 | 0 | 0 | 0 | 0 | 0 | 0 | 0 | 0 | 0 | 0
2 | 0 |  |  | 0 |  | 0 | 0 | 0 | 0 | 0 | 0 | 0 | 0 | 0 | 0 | 0 | 0 | 0 | 0 | 0 | 0 | 0 | 0 | 0 | 0 | 0 | 0 | 0 | 0 | 0 | 0
3 | 0 |  |  | 0 |  | 0 | 0 | 0 | 0 | 0 | 0 | 0 | 0 | 0 | 0 | 0 | 0 | 0 | 0 | 0 | 0 | 0 | 0 | 0 | 0 | 0 | 0 | 0 | 0 | 0 | 0
4 | 0 |  |  | 0 |  | 0 | 0 | 0 | 0 | 0 | 0 | 0 | 0 | 0 | 0 | 0 | 0 | 0 | 0 | 0 | 0 | 0 | 0 | 0 | 0 | 0 | 0 | 0 | 0 | 0 | 0
5 | 0 |  |  | 0 |  | 0 | 0 | 0 | 0 | 0 | 0 | 0 | 0 | 0 | 0 | 0 | 0 | 0 | 0 | 0 | 0 | 0 | 0 | 0 | 0 | 0 | 0 | 0 | 0 | 0 | 0
6 | 0 |  |  | 0 |  | 0 | 0 | 0 | 0 | 0 | 0 | 0 | 0 | 0 | 0 | 0 | 0 | 0 | 0 | 0 | 0 | 0 | 0 | 0 | 0 | 0 | 0 | 0 | 0 | 0 | 0
7 | 0 |  |  | 0 |  | 0 | 0 | 0 | 0 | 0 | 0 | 0 | 0 | 0 | 0 | 0 | 0 | 0 | 0 | 0 | 0 | 0 | 0 | 0 | 0 | 0 | 0 | 0 | 0 | 0 | 0
8 | 0 |  |  | 0 |  | 0 | 0 | 0 | 0 | 0 | 0 | 0 | 0 | 0 | 0 | 0 | 0 | 0 | 0 | 0 | 0 | 0 | 0 | 0 | 0 | 0 | 0 | 0 | 0 | 0 | 0
9 | 0 |  |  | 0 |  | 0 | 0 | 0 | 0 | 0 | 0 | 0 | 0 | 0 | 0 | 0 | 0 | 0 | 0 | 0 | 0 | 0 | 0 | 0 | 0 | 0 | 0 | 0 | 0 | 0 | 0
10 | 0 |  |  | 0 |  | 0 | 0 | 0 | 0 | 0 | 0 | 0 | 0 | 0 | 0 | 0 | 0 | 0 | 0 | 0 | 0 | 0 | 0 | 0 | 0 | 0 | 0 | 0 | 0 | 0 | 0
[5 empty] | Totais | 0 | 0 | 0 | 0 | 0 | 0 | 0 | 0 | 0 | 0 | 0 | 0 | 0 | 0 | 0 | 0 | 0 | 0 | 0 | 0 | 0 | 0 | 0 | 0 | 0 | 0
76
77
78

## 3. Medidas a).ii)
Tipo de Medidas:
ii) Intervenções na envolvente envidraçada dos edifícios, nomeadamente através da substituição de caixilharia com vidro simples, e caixilharia com vidro duplo sem corte térmico, por caixilharia com vidro duplo e corte térmico, ou solução equivalente em termos de desempenho energético, e respetivos dispositivos de sombreamento;
Identificação das medidas a implementar:
[6 empty] | Antes da implementação | [7 empty] | Depois da implementação | [14 empty] | Investimento
|  |  |  | Área total a intervencionar | Vida Util Equipamento | Consumo estimado [kWh] | [5 empty] | Consumo de Energia Primária | Custo Energético | Redução de consumo esperado com aplicação da medida [kWh] | [5 empty] | Redução de fatura esperada com aplicação da medida | Poupança prevista | Redução de Energia Primária |  | Redução das emissões de CO2 | Custo Manutenção e Operação anual (se aplicável) | Custo de reinvestimento por substituição (se aplicável) | Número de reinvestimentos previstos (se aplicável) | Ano em que ocorre a primeira substituiçao do Equipamento | Valor estimado de Investimento (sem IVA) | IVA associado (se despesa elegivel) | Valor máx. elegível por aplicação de Custo Padrão (sem IVA) | Despesa Elegivel Corrigida | Payback
Medida Nº | Descrição da medida | Medida de Melhoria incluida na avaliação do cenário final do CE? | Descrição da solução técnica | [m2] | [anos] | Energia Elétrica |  |  |  |  | Total | [tep/ano] | [€/ano] | Energia Elétrica |  |  |  |  | Total | [€/ano] | [%] | [kWhEP/ano] | [tep/ano] | [ton/ano] | [€/ano] | [€] | [unidades] | [ano] | [€] | [€] | [€] | [€] | [anos]
Medidas identificadas na tabela dos custos - padrão por tecnologia (DGEG)
1 | [10 empty] | 0 | 0 | 0 | [5 empty] | 0 | 0 | 0% | 0 | 0 | 0 |  |  |  | 0 |  |  |  | 0 | 0
2 | [10 empty] | 0 | 0 | 0 | [5 empty] | 0 | 0 | 0% | 0 | 0 | 0 |  |  |  | 0 |  |  |  | 0 | 0
3 | [10 empty] | 0 | 0 | 0 | [5 empty] | 0 | 0 | 0% | 0 | 0 | 0 |  |  |  | 0 |  |  |  | 0 | 0
4 | [10 empty] | 0 | 0 | 0 | [5 empty] | 0 | 0 | 0% | 0 | 0 | 0 |  |  |  | 0 |  |  |  | 0 | 0
5 | [10 empty] | 0 | 0 | 0 | [5 empty] | 0 | 0 | 0% | 0 | 0 | 0 |  |  |  | 0 |  |  |  | 0 | 0
Restantes medidas não identificadas na tabela dos custos - padrão por tecnologia (DGEG)
6 | [10 empty] | 0 | 0 | 0 | [5 empty] | 0 | 0 | 0% | 0 | 0 | 0 |  |  |  | 0 |  |  | - | 0 | 0
7 | [10 empty] | 0 | 0 | 0 | [5 empty] | 0 | 0 | 0% | 0 | 0 | 0 |  |  |  | 0 |  |  | - | 0 | 0
8 | [10 empty] | 0 | 0 | 0 | [5 empty] | 0 | 0 | 0% | 0 | 0 | 0 |  |  |  | 0 |  |  | - | 0 | 0
9 | [10 empty] | 0 | 0 | 0 | [5 empty] | 0 | 0 | 0% | 0 | 0 | 0 |  |  |  | 0 |  |  | - | 0 | 0
10 | [10 empty] | 0 | 0 | 0 | [5 empty] | 0 | 0 | 0% | 0 | 0 | 0 |  |  |  | 0 |  |  | - | 0 | 0
[6 empty] | 0 | 0 | 0 | 0 | 0 | 0 | 0 | 0 | 0 | 0 | 0 | 0 | 0 | 0 | 0 | 0% | 0 | 0 | 0 | 0 | 0 |  |  | 0 | 0 | 0 | 0 | 0
Investimento Total [Medidas a).ii)] |  | 0
Despesa Total Elegivel [Medidas a).ii)] |  | 0
Poupanças a alcançar com as medidas a implementar (até 25 anos) | [5 empty] | Para efeitos de contabilização das poupanças liquidas, é tido em conta o valor das poupanças anuais no ano 1 de cada medida, automaticamente extendido até à conclusão da sua vida útil. Caso tenha sido considerado o reinvestimento numa determinada medida (tendo-se preenchido para esse efeito os campos relativos ao valor de reinvestimento e o nº de reinvestimentos previstos), o impato dessas poupanças será considerado automaticamente até ao fim de um novo periodo de vida útil. A determinação das reduções de consumo energético é feita automaticamente.
Anos
Nº Medida | Economia Energia [€/ano] | Custos Operação e Manutenção [€/ano] | Custos de reinvestimento por substituição [€] | Poupanças anuais (ano 1) |  | 1 | 2 | 3 | 4 | 5 | 6 | 7 | 8 | 9 | 10 | 11 | 12 | 13 | 14 | 15 | 16 | 17 | 18 | 19 | 20 | 21 | 22 | 23 | 24 | 25 | Total (até 25 anos)
1 | 0 | 0 | 0 | 0 |  | 0 | 0 | 0 | 0 | 0 | 0 | 0 | 0 | 0 | 0 | 0 | 0 | 0 | 0 | 0 | 0 | 0 | 0 | 0 | 0 | 0 | 0 | 0 | 0 | 0 | 0
2 | 0 | 0 | 0 | 0 |  | 0 | 0 | 0 | 0 | 0 | 0 | 0 | 0 | 0 | 0 | 0 | 0 | 0 | 0 | 0 | 0 | 0 | 0 | 0 | 0 | 0 | 0 | 0 | 0 | 0 | 0
3 | 0 | 0 | 0 | 0 |  | 0 | 0 | 0 | 0 | 0 | 0 | 0 | 0 | 0 | 0 | 0 | 0 | 0 | 0 | 0 | 0 | 0 | 0 | 0 | 0 | 0 | 0 | 0 | 0 | 0 | 0
4 | 0 | 0 | 0 | 0 |  | 0 | 0 | 0 | 0 | 0 | 0 | 0 | 0 | 0 | 0 | 0 | 0 | 0 | 0 | 0 | 0 | 0 | 0 | 0 | 0 | 0 | 0 | 0 | 0 | 0 | 0
5 | 0 | 0 | 0 | 0 |  | 0 | 0 | 0 | 0 | 0 | 0 | 0 | 0 | 0 | 0 | 0 | 0 | 0 | 0 | 0 | 0 | 0 | 0 | 0 | 0 | 0 | 0 | 0 | 0 | 0 | 0
6 | 0 | 0 | 0 | 0 |  | 0 | 0 | 0 | 0 | 0 | 0 | 0 | 0 | 0 | 0 | 0 | 0 | 0 | 0 | 0 | 0 | 0 | 0 | 0 | 0 | 0 | 0 | 0 | 0 | 0 | 0
7 | 0 | 0 | 0 | 0 |  | 0 | 0 | 0 | 0 | 0 | 0 | 0 | 0 | 0 | 0 | 0 | 0 | 0 | 0 | 0 | 0 | 0 | 0 | 0 | 0 | 0 | 0 | 0 | 0 | 0 | 0
8 | 0 | 0 | 0 | 0 |  | 0 | 0 | 0 | 0 | 0 | 0 | 0 | 0 | 0 | 0 | 0 | 0 | 0 | 0 | 0 | 0 | 0 | 0 | 0 | 0 | 0 | 0 | 0 | 0 | 0 | 0
9 | 0 | 0 | 0 | 0 |  | 0 | 0 | 0 | 0 | 0 | 0 | 0 | 0 | 0 | 0 | 0 | 0 | 0 | 0 | 0 | 0 | 0 | 0 | 0 | 0 | 0 | 0 | 0 | 0 | 0 | 0
10 | 0 | 0 | 0 | 0 |  | 0 | 0 | 0 | 0 | 0 | 0 | 0 | 0 | 0 | 0 | 0 | 0 | 0 | 0 | 0 | 0 | 0 | 0 | 0 | 0 | 0 | 0 | 0 | 0 | 0 | 0
[5 empty] | Totais | 0 | 0 | 0 | 0 | 0 | 0 | 0 | 0 | 0 | 0 | 0 | 0 | 0 | 0 | 0 | 0 | 0 | 0 | 0 | 0 | 0 | 0 | 0 | 0 | 0 | 0
Nº Medida | Redução Energética [kWh/ano] |  |  | Redução Energética [kWh/ano] (ano 1) |  | 1 | 2 | 3 | 4 | 5 | 6 | 7 | 8 | 9 | 10 | 11 | 12 | 13 | 14 | 15 | 16 | 17 | 18 | 19 | 20 | 21 | 22 | 23 | 24 | 25 | Total (até 25 anos)
1 | 0 |  |  | 0 |  | 0 | 0 | 0 | 0 | 0 | 0 | 0 | 0 | 0 | 0 | 0 | 0 | 0 | 0 | 0 | 0 | 0 | 0 | 0 | 0 | 0 | 0 | 0 | 0 | 0 | 0
2 | 0 |  |  | 0 |  | 0 | 0 | 0 | 0 | 0 | 0 | 0 | 0 | 0 | 0 | 0 | 0 | 0 | 0 | 0 | 0 | 0 | 0 | 0 | 0 | 0 | 0 | 0 | 0 | 0 | 0
3 | 0 |  |  | 0 |  | 0 | 0 | 0 | 0 | 0 | 0 | 0 | 0 | 0 | 0 | 0 | 0 | 0 | 0 | 0 | 0 | 0 | 0 | 0 | 0 | 0 | 0 | 0 | 0 | 0 | 0
4 | 0 |  |  | 0 |  | 0 | 0 | 0 | 0 | 0 | 0 | 0 | 0 | 0 | 0 | 0 | 0 | 0 | 0 | 0 | 0 | 0 | 0 | 0 | 0 | 0 | 0 | 0 | 0 | 0 | 0
5 | 0 |  |  | 0 |  | 0 | 0 | 0 | 0 | 0 | 0 | 0 | 0 | 0 | 0 | 0 | 0 | 0 | 0 | 0 | 0 | 0 | 0 | 0 | 0 | 0 | 0 | 0 | 0 | 0 | 0
6 | 0 |  |  | 0 |  | 0 | 0 | 0 | 0 | 0 | 0 | 0 | 0 | 0 | 0 | 0 | 0 | 0 | 0 | 0 | 0 | 0 | 0 | 0 | 0 | 0 | 0 | 0 | 0 | 0 | 0
7 | 0 |  |  | 0 |  | 0 | 0 | 0 | 0 | 0 | 0 | 0 | 0 | 0 | 0 | 0 | 0 | 0 | 0 | 0 | 0 | 0 | 0 | 0 | 0 | 0 | 0 | 0 | 0 | 0 | 0
8 | 0 |  |  | 0 |  | 0 | 0 | 0 | 0 | 0 | 0 | 0 | 0 | 0 | 0 | 0 | 0 | 0 | 0 | 0 | 0 | 0 | 0 | 0 | 0 | 0 | 0 | 0 | 0 | 0 | 0
9 | 0 |  |  | 0 |  | 0 | 0 | 0 | 0 | 0 | 0 | 0 | 0 | 0 | 0 | 0 | 0 | 0 | 0 | 0 | 0 | 0 | 0 | 0 | 0 | 0 | 0 | 0 | 0 | 0 | 0
10 | 0 |  |  | 0 |  | 0 | 0 | 0 | 0 | 0 | 0 | 0 | 0 | 0 | 0 | 0 | 0 | 0 | 0 | 0 | 0 | 0 | 0 | 0 | 0 | 0 | 0 | 0 | 0 | 0 | 0
[5 empty] | Totais | 0 | 0 | 0 | 0 | 0 | 0 | 0 | 0 | 0 | 0 | 0 | 0 | 0 | 0 | 0 | 0 | 0 | 0 | 0 | 0 | 0 | 0 | 0 | 0 | 0 | 0
76
77
78

## 4. Medidas a).iii) Sistemas
Tipo de Medidas:
iii) Intervenções nos sistemas técnicos instalados, através da substituição dos sistemas existentes por sistemas de elevada eficiência, ou através de intervenções nos sistemas existentes que visem aumentar a sua eficiência energética, nomeadamente integração de água quente solar, incorporação de microgeração, sistemas de iluminação, aquecimento, ventilação e ar condicionado (AVAC);
Identificação das medidas a implementar:
[7 empty] | Antes da implementação | [7 empty] | Depois da implementação | [14 empty] | Investimento
|  |  |  | Capacidade / Potência | Somatório dos elementos de todos os radiadores (se aplicável) | Vida Util Equipamento | Consumo estimado [kWh] | [5 empty] | Consumo de Energia Primária | Custo Energético | Redução de consumo esperado com aplicação da medida [kWh] | [5 empty] | Redução de fatura esperada com aplicação da medida | Poupança prevista | Redução de Energia Primária |  | Redução das emissões de CO2 | Custo Manutenção e Operação anual (se aplicável) | Custo de reinvestimento por substituição (se aplicável) | Número de reinvestimentos previstos (se aplicável) | Ano em que ocorre a primeira substituiçao do Equipamento | Valor estimado de Investimento (sem IVA) | IVA associado (se despesa elegivel) | Valor máx. elegível por aplicação de Custo Padrão (sem IVA) | Despesa Elegivel Corrigida | Payback
Medida Nº | Descrição da medida | Medida de Melhoria incluida na avaliação do cenário final do CE? | Descrição da solução técnica | [litros÷min / litros / kW] | [unidades] | [anos] | Energia Elétrica |  |  |  |  | Total | [tep/ano] | [€/ano] | Energia Elétrica |  |  |  |  | Total | [€/ano] | [%] | [kWhEP/ano] | [tep/ano] | [ton/ano] | [€/ano] | [€] | [unidades] | [ano] | [€] | [€] | [€] | [€] | [anos]
Medidas identificadas na tabela dos custos - padrão por tecnologia (DGEG)
1 | [11 empty] | 0 | 0 | 0 | [5 empty] | 0 | 0 | 0% | 0 | 0 | 0 |  |  |  | 0 |  |  |  | 0 | 0
2 | [11 empty] | 0 | 0 | 0 | [5 empty] | 0 | 0 | 0% | 0 | 0 | 0 |  |  |  | 0 |  |  |  | 0 | 0
3 | [11 empty] | 0 | 0 | 0 | [5 empty] | 0 | 0 | 0% | 0 | 0 | 0 |  |  |  | 0 |  |  |  | 0 | 0
4 | [11 empty] | 0 | 0 | 0 | [5 empty] | 0 | 0 | 0% | 0 | 0 | 0 |  |  |  | 0 |  |  |  | 0 | 0
5 | [11 empty] | 0 | 0 | 0 | [5 empty] | 0 | 0 | 0% | 0 | 0 | 0 |  |  |  | 0 |  |  |  | 0 | 0
Restantes medidas não identificadas na tabela dos custos - padrão por tecnologia (DGEG)
6 | [11 empty] | 0 | 0 | 0 | [5 empty] | 0 | 0 | 0% | 0 | 0 | 0 |  |  |  | 0 |  |  | - | 0 | 0
7 | [11 empty] | 0 | 0 | 0 | [5 empty] | 0 | 0 | 0% | 0 | 0 | 0 |  |  |  | 0 |  |  | - | 0 | 0
8 | [11 empty] | 0 | 0 | 0 | [5 empty] | 0 | 0 | 0% | 0 | 0 | 0 |  |  |  | 0 |  |  | - | 0 | 0
9 | [11 empty] | 0 | 0 | 0 | [5 empty] | 0 | 0 | 0% | 0 | 0 | 0 |  |  |  | 0 |  |  | - | 0 | 0
10 | [11 empty] | 0 | 0 | 0 | [5 empty] | 0 | 0 | 0% | 0 | 0 | 0 |  |  |  | 0 |  |  | - | 0 | 0
[7 empty] | 0 | 0 | 0 | 0 | 0 | 0 | 0 | 0 | 0 | 0 | 0 | 0 | 0 | 0 | 0 | 0% | 0 | 0 | 0 | 0 | 0 |  |  | 0 | 0 | 0 | 0 | 0
Investimento Total [Medidas a).iii)] |  | 0
Despesa Total Elegivel [Medidas a).iii)] |  | 0
Poupanças a alcançar com as medidas a implementar (até 25 anos) | [5 empty] | Para efeitos de contabilização das poupanças liquidas, é tido em conta o valor das poupanças anuais no ano 1 de cada medida, automaticamente extendido até à conclusão da sua vida útil. Caso tenha sido considerado o reinvestimento numa determinada medida (tendo-se preenchido para esse efeito os campos relativos ao valor de reinvestimento e o nº de reinvestimentos previstos), o impato dessas poupanças será considerado automaticamente até ao fim de um novo periodo de vida útil. A determinação das reduções de consumo energético é feita automaticamente.
Anos
Nº Medida | Economia Energia [€/ano] | Custos Operação e Manutenção [€/ano] | Custos de reinvestimento por substituição [€] | Poupanças anuais (ano 1) |  | 1 | 2 | 3 | 4 | 5 | 6 | 7 | 8 | 9 | 10 | 11 | 12 | 13 | 14 | 15 | 16 | 17 | 18 | 19 | 20 | 21 | 22 | 23 | 24 | 25 | Total (até 25 anos) |  | Mínimos | Máximos
1 | 0 | 0 | 0 | 0 |  | 0 | 0 | 0 | 0 | 0 | 0 | 0 | 0 | 0 | 0 | 0 | 0 | 0 | 0 | 0 | 0 | 0 | 0 | 0 | 0 | 0 | 0 | 0 | 0 | 0 | 0 | 1
2 | 0 | 0 | 0 | 0 |  | 0 | 0 | 0 | 0 | 0 | 0 | 0 | 0 | 0 | 0 | 0 | 0 | 0 | 0 | 0 | 0 | 0 | 0 | 0 | 0 | 0 | 0 | 0 | 0 | 0 | 0 | 2 | 0 | 75
3 | 0 | 0 | 0 | 0 |  | 0 | 0 | 0 | 0 | 0 | 0 | 0 | 0 | 0 | 0 | 0 | 0 | 0 | 0 | 0 | 0 | 0 | 0 | 0 | 0 | 0 | 0 | 0 | 0 | 0 | 0 | 3 | 0 | 75
4 | 0 | 0 | 0 | 0 |  | 0 | 0 | 0 | 0 | 0 | 0 | 0 | 0 | 0 | 0 | 0 | 0 | 0 | 0 | 0 | 0 | 0 | 0 | 0 | 0 | 0 | 0 | 0 | 0 | 0 | 0 | 4 | 0 | 75
5 | 0 | 0 | 0 | 0 |  | 0 | 0 | 0 | 0 | 0 | 0 | 0 | 0 | 0 | 0 | 0 | 0 | 0 | 0 | 0 | 0 | 0 | 0 | 0 | 0 | 0 | 0 | 0 | 0 | 0 | 0 | 5 | 0 | 75
6 | 0 | 0 | 0 | 0 |  | 0 | 0 | 0 | 0 | 0 | 0 | 0 | 0 | 0 | 0 | 0 | 0 | 0 | 0 | 0 | 0 | 0 | 0 | 0 | 0 | 0 | 0 | 0 | 0 | 0 | 0
7 | 0 | 0 | 0 | 0 |  | 0 | 0 | 0 | 0 | 0 | 0 | 0 | 0 | 0 | 0 | 0 | 0 | 0 | 0 | 0 | 0 | 0 | 0 | 0 | 0 | 0 | 0 | 0 | 0 | 0 | 0
8 | 0 | 0 | 0 | 0 |  | 0 | 0 | 0 | 0 | 0 | 0 | 0 | 0 | 0 | 0 | 0 | 0 | 0 | 0 | 0 | 0 | 0 | 0 | 0 | 0 | 0 | 0 | 0 | 0 | 0 | 0
9 | 0 | 0 | 0 | 0 |  | 0 | 0 | 0 | 0 | 0 | 0 | 0 | 0 | 0 | 0 | 0 | 0 | 0 | 0 | 0 | 0 | 0 | 0 | 0 | 0 | 0 | 0 | 0 | 0 | 0 | 0
10 | 0 | 0 | 0 | 0 |  | 0 | 0 | 0 | 0 | 0 | 0 | 0 | 0 | 0 | 0 | 0 | 0 | 0 | 0 | 0 | 0 | 0 | 0 | 0 | 0 | 0 | 0 | 0 | 0 | 0 | 0
[5 empty] | Totais | 0 | 0 | 0 | 0 | 0 | 0 | 0 | 0 | 0 | 0 | 0 | 0 | 0 | 0 | 0 | 0 | 0 | 0 | 0 | 0 | 0 | 0 | 0 | 0 | 0 | 0
Nº Medida | Redução Energética [kWh/ano] |  |  | Redução Energética [kWh/ano] (ano 1) |  | 1 | 2 | 3 | 4 | 5 | 6 | 7 | 8 | 9 | 10 | 11 | 12 | 13 | 14 | 15 | 16 | 17 | 18 | 19 | 20 | 21 | 22 | 23 | 24 | 25 | Total (até 25 anos)
1 | 0 |  |  | 0 |  | 0 | 0 | 0 | 0 | 0 | 0 | 0 | 0 | 0 | 0 | 0 | 0 | 0 | 0 | 0 | 0 | 0 | 0 | 0 | 0 | 0 | 0 | 0 | 0 | 0 | 0
2 | 0 |  |  | 0 |  | 0 | 0 | 0 | 0 | 0 | 0 | 0 | 0 | 0 | 0 | 0 | 0 | 0 | 0 | 0 | 0 | 0 | 0 | 0 | 0 | 0 | 0 | 0 | 0 | 0 | 0
3 | 0 |  |  | 0 |  | 0 | 0 | 0 | 0 | 0 | 0 | 0 | 0 | 0 | 0 | 0 | 0 | 0 | 0 | 0 | 0 | 0 | 0 | 0 | 0 | 0 | 0 | 0 | 0 | 0 | 0
4 | 0 |  |  | 0 |  | 0 | 0 | 0 | 0 | 0 | 0 | 0 | 0 | 0 | 0 | 0 | 0 | 0 | 0 | 0 | 0 | 0 | 0 | 0 | 0 | 0 | 0 | 0 | 0 | 0 | 0
5 | 0 |  |  | 0 |  | 0 | 0 | 0 | 0 | 0 | 0 | 0 | 0 | 0 | 0 | 0 | 0 | 0 | 0 | 0 | 0 | 0 | 0 | 0 | 0 | 0 | 0 | 0 | 0 | 0 | 0
6 | 0 |  |  | 0 |  | 0 | 0 | 0 | 0 | 0 | 0 | 0 | 0 | 0 | 0 | 0 | 0 | 0 | 0 | 0 | 0 | 0 | 0 | 0 | 0 | 0 | 0 | 0 | 0 | 0 | 0
7 | 0 |  |  | 0 |  | 0 | 0 | 0 | 0 | 0 | 0 | 0 | 0 | 0 | 0 | 0 | 0 | 0 | 0 | 0 | 0 | 0 | 0 | 0 | 0 | 0 | 0 | 0 | 0 | 0 | 0
8 | 0 |  |  | 0 |  | 0 | 0 | 0 | 0 | 0 | 0 | 0 | 0 | 0 | 0 | 0 | 0 | 0 | 0 | 0 | 0 | 0 | 0 | 0 | 0 | 0 | 0 | 0 | 0 | 0 | 0
9 | 0 |  |  | 0 |  | 0 | 0 | 0 | 0 | 0 | 0 | 0 | 0 | 0 | 0 | 0 | 0 | 0 | 0 | 0 | 0 | 0 | 0 | 0 | 0 | 0 | 0 | 0 | 0 | 0 | 0
10 | 0 |  |  | 0 |  | 0 | 0 | 0 | 0 | 0 | 0 | 0 | 0 | 0 | 0 | 0 | 0 | 0 | 0 | 0 | 0 | 0 | 0 | 0 | 0 | 0 | 0 | 0 | 0 | 0 | 0
[5 empty] | Totais | 0 | 0 | 0 | 0 | 0 | 0 | 0 | 0 | 0 | 0 | 0 | 0 | 0 | 0 | 0 | 0 | 0 | 0 | 0 | 0 | 0 | 0 | 0 | 0 | 0 | 0
76
77
78

## 5. Medidas a).iii) Iluminação
Tipo de Medidas:
iv) Iluminação interior
Identificação das medidas a implementar:
[6 empty] | Antes da implementação | [7 empty] | Depois da implementação | [14 empty] | Investimento
|  |  |  | Potência a instalar | Vida Util Equipamento | Consumo estimado [kWh] | [5 empty] | Consumo de Energia Primária | Custo Energético | Redução de consumo esperado com aplicação da medida [kWh] | [5 empty] | Redução de fatura esperada com aplicação da medida | Poupança prevista | Redução de Energia Primária |  | Redução das emissões de CO2 | Custo Manutenção e Operação anual (se aplicável) | Custo de reinvestimento por substituição (se aplicável) | Número de reinvestimentos previstos (se aplicável) | Ano em que ocorre a primeira substituiçao do Equipamento | Valor estimado de Investimento (sem IVA) | IVA associado (se despesa elegivel) | Valor máx. elegível por aplicação de Custo Padrão (sem IVA) | Despesa Elegivel Corrigida | Payback
Medida Nº | Descrição da medida | Medida de Melhoria incluida na avaliação do cenário final do CE? | Descrição da solução técnica | [W] | [anos] | Energia Elétrica |  |  |  |  | Total | [tep/ano] | [€/ano] | Energia Elétrica |  |  |  |  | Total | [€/ano] | [%] | [kWhEP/ano] | [tep/ano] | [ton/ano] | [€/ano] | [€] | [unidades] | [ano] | [€] | [€] | [€] | [€] | [anos]
Medidas identificadas na tabela dos custos - padrão por tecnologia (DGEG)
1 | [10 empty] | 0 | 0 | 0 | [5 empty] | 0 | 0 | 0% | 0 | 0 | 0 |  |  |  | 0 |  |  |  | 0 | 0
2 | [10 empty] | 0 | 0 | 0 | [5 empty] | 0 | 0 | 0% | 0 | 0 | 0 |  |  |  | 0 |  |  |  | 0 | 0
3 | [10 empty] | 0 | 0 | 0 | [5 empty] | 0 | 0 | 0% | 0 | 0 | 0 |  |  |  | 0 |  |  |  | 0 | 0
4 | [10 empty] | 0 | 0 | 0 | [5 empty] | 0 | 0 | 0% | 0 | 0 | 0 |  |  |  | 0 |  |  |  | 0 | 0
5 | [10 empty] | 0 | 0 | 0 | [5 empty] | 0 | 0 | 0% | 0 | 0 | 0 |  |  |  | 0 |  |  |  | 0 | 0
Restantes medidas não identificadas na tabela dos custos - padrão por tecnologia (DGEG)
6 | [10 empty] | 0 | 0 | 0 | [5 empty] | 0 | 0 | 0% | 0 | 0 | 0 |  |  |  | 0 |  |  | - | 0 | 0
7 | [10 empty] | 0 | 0 | 0 | [5 empty] | 0 | 0 | 0% | 0 | 0 | 0 |  |  |  | 0 |  |  | - | 0 | 0
8 | [10 empty] | 0 | 0 | 0 | [5 empty] | 0 | 0 | 0% | 0 | 0 | 0 |  |  |  | 0 |  |  | - | 0 | 0
9 | [10 empty] | 0 | 0 | 0 | [5 empty] | 0 | 0 | 0% | 0 | 0 | 0 |  |  |  | 0 |  |  | - | 0 | 0
10 | [10 empty] | 0 | 0 | 0 | [5 empty] | 0 | 0 | 0% | 0 | 0 | 0 |  |  |  | 0 |  |  | - | 0 | 0
[6 empty] | 0 | 0 | 0 | 0 | 0 | 0 | 0 | 0 | 0 | 0 | 0 | 0 | 0 | 0 | 0 | 0% | 0 | 0 | 0 | 0 | 0 |  |  | 0 | 0 | 0 | 0 | 0
Investimento Total [Medidas a).iv)] |  | 0
Despesa Total Elegivel [Medidas a).iv)] |  | 0
Poupanças a alcançar com as medidas a implementar (até 25 anos) | [5 empty] | Para efeitos de contabilização das poupanças liquidas, é tido em conta o valor das poupanças anuais no ano 1 de cada medida, automaticamente extendido até à conclusão da sua vida útil. Caso tenha sido considerado o reinvestimento numa determinada medida (tendo-se preenchido para esse efeito os campos relativos ao valor de reinvestimento e o nº de reinvestimentos previstos), o impato dessas poupanças será considerado automaticamente até ao fim de um novo periodo de vida útil. A determinação das reduções de consumo energético é feita automaticamente.
Anos
Nº Medida | Economia Energia [€/ano] | Custos Operação e Manutenção [€/ano] | Custos de reinvestimento por substituição [€] | Poupanças anuais (ano 1) |  | 1 | 2 | 3 | 4 | 5 | 6 | 7 | 8 | 9 | 10 | 11 | 12 | 13 | 14 | 15 | 16 | 17 | 18 | 19 | 20 | 21 | 22 | 23 | 24 | 25 | Total (até 25 anos)
1 | 0 | 0 | 0 | 0 |  | 0 | 0 | 0 | 0 | 0 | 0 | 0 | 0 | 0 | 0 | 0 | 0 | 0 | 0 | 0 | 0 | 0 | 0 | 0 | 0 | 0 | 0 | 0 | 0 | 0 | 0
2 | 0 | 0 | 0 | 0 |  | 0 | 0 | 0 | 0 | 0 | 0 | 0 | 0 | 0 | 0 | 0 | 0 | 0 | 0 | 0 | 0 | 0 | 0 | 0 | 0 | 0 | 0 | 0 | 0 | 0 | 0
3 | 0 | 0 | 0 | 0 |  | 0 | 0 | 0 | 0 | 0 | 0 | 0 | 0 | 0 | 0 | 0 | 0 | 0 | 0 | 0 | 0 | 0 | 0 | 0 | 0 | 0 | 0 | 0 | 0 | 0 | 0
4 | 0 | 0 | 0 | 0 |  | 0 | 0 | 0 | 0 | 0 | 0 | 0 | 0 | 0 | 0 | 0 | 0 | 0 | 0 | 0 | 0 | 0 | 0 | 0 | 0 | 0 | 0 | 0 | 0 | 0 | 0
5 | 0 | 0 | 0 | 0 |  | 0 | 0 | 0 | 0 | 0 | 0 | 0 | 0 | 0 | 0 | 0 | 0 | 0 | 0 | 0 | 0 | 0 | 0 | 0 | 0 | 0 | 0 | 0 | 0 | 0 | 0
6 | 0 | 0 | 0 | 0 |  | 0 | 0 | 0 | 0 | 0 | 0 | 0 | 0 | 0 | 0 | 0 | 0 | 0 | 0 | 0 | 0 | 0 | 0 | 0 | 0 | 0 | 0 | 0 | 0 | 0 | 0
7 | 0 | 0 | 0 | 0 |  | 0 | 0 | 0 | 0 | 0 | 0 | 0 | 0 | 0 | 0 | 0 | 0 | 0 | 0 | 0 | 0 | 0 | 0 | 0 | 0 | 0 | 0 | 0 | 0 | 0 | 0
8 | 0 | 0 | 0 | 0 |  | 0 | 0 | 0 | 0 | 0 | 0 | 0 | 0 | 0 | 0 | 0 | 0 | 0 | 0 | 0 | 0 | 0 | 0 | 0 | 0 | 0 | 0 | 0 | 0 | 0 | 0
9 | 0 | 0 | 0 | 0 |  | 0 | 0 | 0 | 0 | 0 | 0 | 0 | 0 | 0 | 0 | 0 | 0 | 0 | 0 | 0 | 0 | 0 | 0 | 0 | 0 | 0 | 0 | 0 | 0 | 0 | 0
10 | 0 | 0 | 0 | 0 |  | 0 | 0 | 0 | 0 | 0 | 0 | 0 | 0 | 0 | 0 | 0 | 0 | 0 | 0 | 0 | 0 | 0 | 0 | 0 | 0 | 0 | 0 | 0 | 0 | 0 | 0
[5 empty] | Totais | 0 | 0 | 0 | 0 | 0 | 0 | 0 | 0 | 0 | 0 | 0 | 0 | 0 | 0 | 0 | 0 | 0 | 0 | 0 | 0 | 0 | 0 | 0 | 0 | 0 | 0
Nº Medida | Redução Energética [kWh/ano] |  |  | Redução Energética [kWh/ano] (ano 1) |  | 1 | 2 | 3 | 4 | 5 | 6 | 7 | 8 | 9 | 10 | 11 | 12 | 13 | 14 | 15 | 16 | 17 | 18 | 19 | 20 | 21 | 22 | 23 | 24 | 25 | Total (até 25 anos)
1 | 0 |  |  | 0 |  | 0 | 0 | 0 | 0 | 0 | 0 | 0 | 0 | 0 | 0 | 0 | 0 | 0 | 0 | 0 | 0 | 0 | 0 | 0 | 0 | 0 | 0 | 0 | 0 | 0 | 0
2 | 0 |  |  | 0 |  | 0 | 0 | 0 | 0 | 0 | 0 | 0 | 0 | 0 | 0 | 0 | 0 | 0 | 0 | 0 | 0 | 0 | 0 | 0 | 0 | 0 | 0 | 0 | 0 | 0 | 0
3 | 0 |  |  | 0 |  | 0 | 0 | 0 | 0 | 0 | 0 | 0 | 0 | 0 | 0 | 0 | 0 | 0 | 0 | 0 | 0 | 0 | 0 | 0 | 0 | 0 | 0 | 0 | 0 | 0 | 0
4 | 0 |  |  | 0 |  | 0 | 0 | 0 | 0 | 0 | 0 | 0 | 0 | 0 | 0 | 0 | 0 | 0 | 0 | 0 | 0 | 0 | 0 | 0 | 0 | 0 | 0 | 0 | 0 | 0 | 0
5 | 0 |  |  | 0 |  | 0 | 0 | 0 | 0 | 0 | 0 | 0 | 0 | 0 | 0 | 0 | 0 | 0 | 0 | 0 | 0 | 0 | 0 | 0 | 0 | 0 | 0 | 0 | 0 | 0 | 0
6 | 0 |  |  | 0 |  | 0 | 0 | 0 | 0 | 0 | 0 | 0 | 0 | 0 | 0 | 0 | 0 | 0 | 0 | 0 | 0 | 0 | 0 | 0 | 0 | 0 | 0 | 0 | 0 | 0 | 0
7 | 0 |  |  | 0 |  | 0 | 0 | 0 | 0 | 0 | 0 | 0 | 0 | 0 | 0 | 0 | 0 | 0 | 0 | 0 | 0 | 0 | 0 | 0 | 0 | 0 | 0 | 0 | 0 | 0 | 0
8 | 0 |  |  | 0 |  | 0 | 0 | 0 | 0 | 0 | 0 | 0 | 0 | 0 | 0 | 0 | 0 | 0 | 0 | 0 | 0 | 0 | 0 | 0 | 0 | 0 | 0 | 0 | 0 | 0 | 0
9 | 0 |  |  | 0 |  | 0 | 0 | 0 | 0 | 0 | 0 | 0 | 0 | 0 | 0 | 0 | 0 | 0 | 0 | 0 | 0 | 0 | 0 | 0 | 0 | 0 | 0 | 0 | 0 | 0 | 0
10 | 0 |  |  | 0 |  | 0 | 0 | 0 | 0 | 0 | 0 | 0 | 0 | 0 | 0 | 0 | 0 | 0 | 0 | 0 | 0 | 0 | 0 | 0 | 0 | 0 | 0 | 0 | 0 | 0 | 0
[5 empty] | Totais | 0 | 0 | 0 | 0 | 0 | 0 | 0 | 0 | 0 | 0 | 0 | 0 | 0 | 0 | 0 | 0 | 0 | 0 | 0 | 0 | 0 | 0 | 0 | 0 | 0 | 0
76
77
78

## 6. Medidas a).iv)
Tipo de Medidas:
v) Instalação de sistemas e equipamentos que permitam a gestão de consumos de energia, por forma a contabilizar e gerir os consumos de energia, gerando assim economias e possibilitando a sua transferência entre períodos tarifários
Identificação das medidas a implementar:
[6 empty] | Antes da implementação | [7 empty] | Depois da implementação | [14 empty] | Investimento
|  |  |  | Área útil coberta pelos sistemas e equipamentos | Vida Util Equipamento | Consumo estimado [kWh] | [5 empty] | Consumo de Energia Primária | Custo Energético | Redução de consumo esperado com aplicação da medida [kWh] | [5 empty] | Redução de fatura esperada com aplicação da medida | Poupança prevista | Redução de Energia Primária |  | Redução das emissões de CO2 | Custo Manutenção e Operação anual (se aplicável) | Custo de reinvestimento por substituição (se aplicável) | Número de reinvestimentos previstos (se aplicável) | Ano em que ocorre a primeira substituiçao do Equipamento | Valor estimado de Investimento (sem IVA) | IVA associado (se despesa elegivel) | Despesa Elegivel | Payback
Medida Nº | Descrição da medida | Medida de Melhoria incluida na avaliação do cenário final do CE? | Descrição da solução técnica | [m2] | [anos] | Energia Elétrica |  |  |  |  | Total | [tep/ano] | [€/ano] | Energia Elétrica |  |  |  |  | Total | [€/ano] | [%] | [kWhEP/ano] | [tep/ano] | [ton/ano] | [€/ano] | [€] | [unidades] | [ano] | [€] | [€] | [€] | [anos]
Medidas não identificadas na tabela dos custos - padrão por tecnologia (DGEG)
1 | [10 empty] | 0 | 0 | 0 | [5 empty] | 0 | 0 | 0% | 0 | 0 | 0 |  |  |  | 0 |  |  | 0 | 0
2 | [10 empty] | 0 | 0 | 0 | [5 empty] | 0 | 0 | 0% | 0 | 0 | 0 |  |  |  | 0 |  |  | 0 | 0
3 | [10 empty] | 0 | 0 | 0 | [5 empty] | 0 | 0 | 0% | 0 | 0 | 0 |  |  |  | 0 |  |  | 0 | 0
4 | [10 empty] | 0 | 0 | 0 | [5 empty] | 0 | 0 | 0% | 0 | 0 | 0 |  |  |  | 0 |  |  | 0 | 0
5 | [10 empty] | 0 | 0 | 0 | [5 empty] | 0 | 0 | 0% | 0 | 0 | 0 |  |  |  | 0 |  |  | 0 | 0
6 | [10 empty] | 0 | 0 | 0 | [5 empty] | 0 | 0 | 0% | 0 | 0 | 0 |  |  |  | 0 |  |  | 0 | 0
7 | [10 empty] | 0 | 0 | 0 | [5 empty] | 0 | 0 | 0% | 0 | 0 | 0 |  |  |  | 0 |  |  | 0 | 0
8 | [10 empty] | 0 | 0 | 0 | [5 empty] | 0 | 0 | 0% | 0 | 0 | 0 |  |  |  | 0 |  |  | 0 | 0
9 | [10 empty] | 0 | 0 | 0 | [5 empty] | 0 | 0 | 0% | 0 | 0 | 0 |  |  |  | 0 |  |  | 0 | 0
10 | [10 empty] | 0 | 0 | 0 | [5 empty] | 0 | 0 | 0% | 0 | 0 | 0 |  |  |  | 0 |  |  | 0 | 0
[6 empty] | 0 | 0 | 0 | 0 | 0 | 0 | 0 | 0 | 0 | 0 | 0 | 0 | 0 | 0 | 0 | 0% | 0 | 0 | 0 | 0 | 0 |  |  | 0 | 0 | 0 | 0
Investimento Total [Medidas a).v)] |  | 0
Despesa Total Elegivel [Medidas a).v)] |  | 0
Poupanças a alcançar com as medidas a implementar (até 25 anos) | [5 empty] | Para efeitos de contabilização das poupanças liquidas, é tido em conta o valor das poupanças anuais no ano 1 de cada medida, e automaticamente extendidas até à conclusão da sua vida útil. Caso tenha sido considerado o reinvestimento numa determinada medida (tendo-se preenchido para esse efeito os campos relativos ao valor de reinvestimento e o nº de reinvestimentos previstos), o impato dessas poupanças será considerado automaticamente até ao fim de um novo periodo de vida útil. A determinação das reduções de consumo energético é feita automaticamente.
Anos
Nº Medida | Economia Energia [€/ano] | Custos Operação e Manutenção [€/ano] | Custos de reinvestimento por substituição [€] | Poupanças anuais (ano 1) |  | 1 | 2 | 3 | 4 | 5 | 6 | 7 | 8 | 9 | 10 | 11 | 12 | 13 | 14 | 15 | 16 | 17 | 18 | 19 | 20 | 21 | 22 | 23 | 24 | 25 | Total (até 25 anos)
1 | 0 | 0 | 0 | 0 |  | 0 | 0 | 0 | 0 | 0 | 0 | 0 | 0 | 0 | 0 | 0 | 0 | 0 | 0 | 0 | 0 | 0 | 0 | 0 | 0 | 0 | 0 | 0 | 0 | 0 | 0
2 | 0 | 0 | 0 | 0 |  | 0 | 0 | 0 | 0 | 0 | 0 | 0 | 0 | 0 | 0 | 0 | 0 | 0 | 0 | 0 | 0 | 0 | 0 | 0 | 0 | 0 | 0 | 0 | 0 | 0 | 0
3 | 0 | 0 | 0 | 0 |  | 0 | 0 | 0 | 0 | 0 | 0 | 0 | 0 | 0 | 0 | 0 | 0 | 0 | 0 | 0 | 0 | 0 | 0 | 0 | 0 | 0 | 0 | 0 | 0 | 0 | 0
4 | 0 | 0 | 0 | 0 |  | 0 | 0 | 0 | 0 | 0 | 0 | 0 | 0 | 0 | 0 | 0 | 0 | 0 | 0 | 0 | 0 | 0 | 0 | 0 | 0 | 0 | 0 | 0 | 0 | 0 | 0
5 | 0 | 0 | 0 | 0 |  | 0 | 0 | 0 | 0 | 0 | 0 | 0 | 0 | 0 | 0 | 0 | 0 | 0 | 0 | 0 | 0 | 0 | 0 | 0 | 0 | 0 | 0 | 0 | 0 | 0 | 0
6 | 0 | 0 | 0 | 0 |  | 0 | 0 | 0 | 0 | 0 | 0 | 0 | 0 | 0 | 0 | 0 | 0 | 0 | 0 | 0 | 0 | 0 | 0 | 0 | 0 | 0 | 0 | 0 | 0 | 0 | 0
7 | 0 | 0 | 0 | 0 |  | 0 | 0 | 0 | 0 | 0 | 0 | 0 | 0 | 0 | 0 | 0 | 0 | 0 | 0 | 0 | 0 | 0 | 0 | 0 | 0 | 0 | 0 | 0 | 0 | 0 | 0
8 | 0 | 0 | 0 | 0 |  | 0 | 0 | 0 | 0 | 0 | 0 | 0 | 0 | 0 | 0 | 0 | 0 | 0 | 0 | 0 | 0 | 0 | 0 | 0 | 0 | 0 | 0 | 0 | 0 | 0 | 0
9 | 0 | 0 | 0 | 0 |  | 0 | 0 | 0 | 0 | 0 | 0 | 0 | 0 | 0 | 0 | 0 | 0 | 0 | 0 | 0 | 0 | 0 | 0 | 0 | 0 | 0 | 0 | 0 | 0 | 0 | 0
10 | 0 | 0 | 0 | 0 |  | 0 | 0 | 0 | 0 | 0 | 0 | 0 | 0 | 0 | 0 | 0 | 0 | 0 | 0 | 0 | 0 | 0 | 0 | 0 | 0 | 0 | 0 | 0 | 0 | 0 | 0
[5 empty] | Totais | 0 | 0 | 0 | 0 | 0 | 0 | 0 | 0 | 0 | 0 | 0 | 0 | 0 | 0 | 0 | 0 | 0 | 0 | 0 | 0 | 0 | 0 | 0 | 0 | 0 | 0
Nº Medida | Redução Energética [kWh/ano] |  |  | Redução Energética [kWh/ano] (ano 1) |  | 1 | 2 | 3 | 4 | 5 | 6 | 7 | 8 | 9 | 10 | 11 | 12 | 13 | 14 | 15 | 16 | 17 | 18 | 19 | 20 | 21 | 22 | 23 | 24 | 25 | Total (até 25 anos)
1 | 0 |  |  | 0 |  | 0 | 0 | 0 | 0 | 0 | 0 | 0 | 0 | 0 | 0 | 0 | 0 | 0 | 0 | 0 | 0 | 0 | 0 | 0 | 0 | 0 | 0 | 0 | 0 | 0 | 0
2 | 0 |  |  | 0 |  | 0 | 0 | 0 | 0 | 0 | 0 | 0 | 0 | 0 | 0 | 0 | 0 | 0 | 0 | 0 | 0 | 0 | 0 | 0 | 0 | 0 | 0 | 0 | 0 | 0 | 0
3 | 0 |  |  | 0 |  | 0 | 0 | 0 | 0 | 0 | 0 | 0 | 0 | 0 | 0 | 0 | 0 | 0 | 0 | 0 | 0 | 0 | 0 | 0 | 0 | 0 | 0 | 0 | 0 | 0 | 0
4 | 0 |  |  | 0 |  | 0 | 0 | 0 | 0 | 0 | 0 | 0 | 0 | 0 | 0 | 0 | 0 | 0 | 0 | 0 | 0 | 0 | 0 | 0 | 0 | 0 | 0 | 0 | 0 | 0 | 0
5 | 0 |  |  | 0 |  | 0 | 0 | 0 | 0 | 0 | 0 | 0 | 0 | 0 | 0 | 0 | 0 | 0 | 0 | 0 | 0 | 0 | 0 | 0 | 0 | 0 | 0 | 0 | 0 | 0 | 0
6 | 0 |  |  | 0 |  | 0 | 0 | 0 | 0 | 0 | 0 | 0 | 0 | 0 | 0 | 0 | 0 | 0 | 0 | 0 | 0 | 0 | 0 | 0 | 0 | 0 | 0 | 0 | 0 | 0 | 0
7 | 0 |  |  | 0 |  | 0 | 0 | 0 | 0 | 0 | 0 | 0 | 0 | 0 | 0 | 0 | 0 | 0 | 0 | 0 | 0 | 0 | 0 | 0 | 0 | 0 | 0 | 0 | 0 | 0 | 0
8 | 0 |  |  | 0 |  | 0 | 0 | 0 | 0 | 0 | 0 | 0 | 0 | 0 | 0 | 0 | 0 | 0 | 0 | 0 | 0 | 0 | 0 | 0 | 0 | 0 | 0 | 0 | 0 | 0 | 0
9 | 0 |  |  | 0 |  | 0 | 0 | 0 | 0 | 0 | 0 | 0 | 0 | 0 | 0 | 0 | 0 | 0 | 0 | 0 | 0 | 0 | 0 | 0 | 0 | 0 | 0 | 0 | 0 | 0 | 0
10 | 0 |  |  | 0 |  | 0 | 0 | 0 | 0 | 0 | 0 | 0 | 0 | 0 | 0 | 0 | 0 | 0 | 0 | 0 | 0 | 0 | 0 | 0 | 0 | 0 | 0 | 0 | 0 | 0 | 0
[5 empty] | Totais | 0 | 0 | 0 | 0 | 0 | 0 | 0 | 0 | 0 | 0 | 0 | 0 | 0 | 0 | 0 | 0 | 0 | 0 | 0 | 0 | 0 | 0 | 0 | 0 | 0 | 0
76
77
78

## 7. Medidas b).i)
Tipo de Medidas:
b).i) Instalação de painéis solares térmicos para produção de água quente sanitária e climatização
Identificação das medidas a implementar:
[7 empty] | Antes da implementação | [7 empty] | Depois da implementação | [14 empty] | Investimento
|  |  |  | Área dos coletores/ n.º adicional de depósitos de 500 litros | Área de coletores | Vida Util Equipamento | Consumo estimado [kWh] | [5 empty] | Consumo de Energia Primária | Custo Energético | Redução de consumo esperado com aplicação da medida [kWh] | [5 empty] | Redução de fatura esperada com aplicação da medida | Poupança prevista | Redução de Energia Primária |  | Redução das emissões de CO2 | Custo Manutenção e Operação anual (se aplicável) | Custo de reinvestimento por substituição (se aplicável) | Número de reinvestimentos previstos (se aplicável) | Ano em que ocorre a primeira substituiçao do Equipamento | Valor estimado de Investimento (sem IVA) | IVA associado (se despesa elegivel) | Valor máx. elegível por aplicação de Custo Padrão (sem IVA) | Despesa Elegivel | Payback
Medida Nº | Descrição da medida | Medida de Melhoria incluida na avaliação do cenário final do CE? | Descrição da solução técnica | Coletores [m2] Depósitos [n.º] | [m2] | [anos] | Energia Elétrica |  |  |  |  | Total | [tep/ano] | [€/ano] | Energia Elétrica |  |  |  |  | Total | [€/ano] | [%] | [kWhEP/ano] | [tep/ano] | [ton/ano] | [€/ano] | [€] | [unidades] | [ano] | [€] | [€] | [€] | [€] | anos
Medidas identificadas na tabela dos custos - padrão por tecnologia (DGEG)
1 | Sistema solar de circulação forçada (peças) |  |  |  |  | 0 | [5 empty] | 0 | 0 | 0 | [5 empty] | 0 | 0 | 0% | 0 | 0 | 0 |  |  |  | 0 |  |  |  | 0 | 0
2 | Coletor adicional |  |  |  |  | 0 | [22 empty] | 0 |  |  |  | 0
3 | Capacidade adicional do depósito |  |  |  |  | 0 | [22 empty] | 0 |  |  |  | 0
Restantes medidas não identificadas na tabela dos custos - padrão por tecnologia (DGEG)
4 | [11 empty] | 0 | 0 | 0 | [5 empty] | 0 | 0 | 0% | 0 | 0 | 0 |  |  |  | 0 |  |  | - | 0 | 0
5 | [11 empty] | 0 | 0 | 0 | [5 empty] | 0 | 0 | 0% | 0 | 0 | 0 |  |  |  | 0 |  |  | - | 0 | 0
6 | [11 empty] | 0 | 0 | 0 | [5 empty] | 0 | 0 | 0% | 0 | 0 | 0 |  |  |  | 0 |  |  | - | 0 | 0
7 | [11 empty] | 0 | 0 | 0 | [5 empty] | 0 | 0 | 0% | 0 | 0 | 0 |  |  |  | 0 |  |  | - | 0 | 0
8 | [11 empty] | 0 | 0 | 0 | [5 empty] | 0 | 0 | 0% | 0 | 0 | 0 |  |  |  | 0 |  |  | - | 0 | 0
9 | [11 empty] | 0 | 0 | 0 | [5 empty] | 0 | 0 | 0% | 0 | 0 | 0 |  |  |  | 0 |  |  | - | 0 | 0
10 | [11 empty] | 0 | 0 | 0 | [5 empty] | 0 | 0 | 0% | 0 | 0 | 0 |  |  |  | 0 |  |  | - | 0 | 0
[5 empty] | 0 |  | 0 | 0 | 0 | 0 | 0 | 0 | 0 | 0 | 0 | 0 | 0 | 0 | 0 | 0 | 0 | 0% | 0 | 0 | 0 | 0 | 0 |  |  | 0 | 0 | 0 | 0 | 0
Investimento Total [Medidas b).i)] |  | 0
Despesa Total Elegivel [Medidas b).i)] |  | 0
Poupanças a alcançar com as medidas a implementar (até 25 anos) | [6 empty] | Para efeitos de contabilização das poupanças liquidas, é tido em conta o valor das poupanças anuais no ano 1 de cada medida, e automaticamente extendidas até à conclusão da sua vida útil. Caso tenha sido considerado o reinvestimento numa determinada medida (tendo-se preenchido para esse efeito os campos relativos ao valor de reinvestimento e o nº de reinvestimentos previstos), o impato dessas poupanças será considerado automaticamente até ao fim de um novo periodo de vida útil. A determinação das reduções de consumo energético é feita automaticamente.
Anos
Nº Medida | Economia Energia [€/ano] | Custos Operação e Manutenção [€/ano] | Custos de reinvestimento por substituição [€] | Poupanças anuais (ano 1) |  |  | 1 | 2 | 3 | 4 | 5 | 6 | 7 | 8 | 9 | 10 | 11 | 12 | 13 | 14 | 15 | 16 | 17 | 18 | 19 | 20 | 21 | 22 | 23 | 24 | 25 | Total (até 25 anos)
1 | 0 | 0 | 0 | 0 |  |  | 0 | 0 | 0 | 0 | 0 | 0 | 0 | 0 | 0 | 0 | 0 | 0 | 0 | 0 | 0 | 0 | 0 | 0 | 0 | 0 | 0 | 0 | 0 | 0 | 0 | 0
2 |  | 0 | 0
3 |  | 0 | 0
4 | 0 | 0 | 0 | 0 |  |  | 0 | 0 | 0 | 0 | 0 | 0 | 0 | 0 | 0 | 0 | 0 | 0 | 0 | 0 | 0 | 0 | 0 | 0 | 0 | 0 | 0 | 0 | 0 | 0 | 0 | 0
5 | 0 | 0 | 0 | 0 |  |  | 0 | 0 | 0 | 0 | 0 | 0 | 0 | 0 | 0 | 0 | 0 | 0 | 0 | 0 | 0 | 0 | 0 | 0 | 0 | 0 | 0 | 0 | 0 | 0 | 0 | 0
6 | 0 | 0 | 0 | 0 |  |  | 0 | 0 | 0 | 0 | 0 | 0 | 0 | 0 | 0 | 0 | 0 | 0 | 0 | 0 | 0 | 0 | 0 | 0 | 0 | 0 | 0 | 0 | 0 | 0 | 0 | 0
7 | 0 | 0 | 0 | 0 |  |  | 0 | 0 | 0 | 0 | 0 | 0 | 0 | 0 | 0 | 0 | 0 | 0 | 0 | 0 | 0 | 0 | 0 | 0 | 0 | 0 | 0 | 0 | 0 | 0 | 0 | 0
8 | 0 | 0 | 0 | 0 |  |  | 0 | 0 | 0 | 0 | 0 | 0 | 0 | 0 | 0 | 0 | 0 | 0 | 0 | 0 | 0 | 0 | 0 | 0 | 0 | 0 | 0 | 0 | 0 | 0 | 0 | 0
9 | 0 | 0 | 0 | 0 |  |  | 0 | 0 | 0 | 0 | 0 | 0 | 0 | 0 | 0 | 0 | 0 | 0 | 0 | 0 | 0 | 0 | 0 | 0 | 0 | 0 | 0 | 0 | 0 | 0 | 0 | 0
10 | 0 | 0 | 0 | 0 |  |  | 0 | 0 | 0 | 0 | 0 | 0 | 0 | 0 | 0 | 0 | 0 | 0 | 0 | 0 | 0 | 0 | 0 | 0 | 0 | 0 | 0 | 0 | 0 | 0 | 0 | 0
[6 empty] | Totais | 0 | 0 | 0 | 0 | 0 | 0 | 0 | 0 | 0 | 0 | 0 | 0 | 0 | 0 | 0 | 0 | 0 | 0 | 0 | 0 | 0 | 0 | 0 | 0 | 0 | 0
Nº Medida | Redução Energética [kWh/ano] |  |  | Redução Energética [kWh/ano] (ano 1) |  |  | 1 | 2 | 3 | 4 | 5 | 6 | 7 | 8 | 9 | 10 | 11 | 12 | 13 | 14 | 15 | 16 | 17 | 18 | 19 | 20 | 21 | 22 | 23 | 24 | 25 | Total (até 25 anos)
1 | 0 |  |  | 0 |  |  | 0 | 0 | 0 | 0 | 0 | 0 | 0 | 0 | 0 | 0 | 0 | 0 | 0 | 0 | 0 | 0 | 0 | 0 | 0 | 0 | 0 | 0 | 0 | 0 | 0 | 0
2
3
4 | 0 |  |  | 0 |  |  | 0 | 0 | 0 | 0 | 0 | 0 | 0 | 0 | 0 | 0 | 0 | 0 | 0 | 0 | 0 | 0 | 0 | 0 | 0 | 0 | 0 | 0 | 0 | 0 | 0 | 0
5 | 0 |  |  | 0 |  |  | 0 | 0 | 0 | 0 | 0 | 0 | 0 | 0 | 0 | 0 | 0 | 0 | 0 | 0 | 0 | 0 | 0 | 0 | 0 | 0 | 0 | 0 | 0 | 0 | 0 | 0
6 | 0 |  |  | 0 |  |  | 0 | 0 | 0 | 0 | 0 | 0 | 0 | 0 | 0 | 0 | 0 | 0 | 0 | 0 | 0 | 0 | 0 | 0 | 0 | 0 | 0 | 0 | 0 | 0 | 0 | 0
7 | 0 |  |  | 0 |  |  | 0 | 0 | 0 | 0 | 0 | 0 | 0 | 0 | 0 | 0 | 0 | 0 | 0 | 0 | 0 | 0 | 0 | 0 | 0 | 0 | 0 | 0 | 0 | 0 | 0 | 0
8 | 0 |  |  | 0 |  |  | 0 | 0 | 0 | 0 | 0 | 0 | 0 | 0 | 0 | 0 | 0 | 0 | 0 | 0 | 0 | 0 | 0 | 0 | 0 | 0 | 0 | 0 | 0 | 0 | 0 | 0
9 | 0 |  |  | 0 |  |  | 0 | 0 | 0 | 0 | 0 | 0 | 0 | 0 | 0 | 0 | 0 | 0 | 0 | 0 | 0 | 0 | 0 | 0 | 0 | 0 | 0 | 0 | 0 | 0 | 0 | 0
10 | 0 |  |  | 0 |  |  | 0 | 0 | 0 | 0 | 0 | 0 | 0 | 0 | 0 | 0 | 0 | 0 | 0 | 0 | 0 | 0 | 0 | 0 | 0 | 0 | 0 | 0 | 0 | 0 | 0 | 0
[6 empty] | Totais | 0 | 0 | 0 | 0 | 0 | 0 | 0 | 0 | 0 | 0 | 0 | 0 | 0 | 0 | 0 | 0 | 0 | 0 | 0 | 0 | 0 | 0 | 0 | 0 | 0 | 0
76
77
78

## 8. Medidas b).ii)
Tipo de Medidas:
b).ii) Instalação de sistemas de produção de energia elétrica para autoconsumo a partir de fontes de energia renovável
Identificação das medidas a implementar:
[6 empty] | Antes da implementação | [7 empty] | Depois da implementação | [14 empty] | Investimento
|  |  |  | Potência | Vida Util Equipamento | Consumo estimado [kWh] | [5 empty] | Consumo de Energia Primária | Custo Energético | Redução de consumo esperado com aplicação da medida [kWh] | [5 empty] | Redução de fatura esperada com aplicação da medida | Poupança prevista | Redução de Energia Primária |  | Redução das emissões de CO2 | Custo Manutenção e Operação anual (se aplicável) | Custo de reinvestimento por substituição (se aplicável) | Número de reinvestimentos previstos (se aplicável) | Ano em que ocorre a primeira substituiçao do Equipamento | Valor estimado de Investimento (sem IVA) | IVA associado (se despesa elegivel) | Valor máx. elegível por aplicação de Custo Padrão (sem IVA) | Despesa Elegivel Corrigida | Payback
Medida Nº | Descrição da medida | Medida de Melhoria incluida na avaliação do cenário final do CE? | Descrição da solução técnica | [kW] | [anos] | Energia Elétrica |  |  |  |  | Total | [tep/ano] | [€/ano] | Energia Elétrica |  |  |  |  | Total | [€/ano] | [%] | [kWhEP/ano] | [tep/ano] | [ton/ano] | [€/ano] | [€] | [unidades] | [ano] | [€] | [€] | [€] | [€] | [anos]
Medidas identificadas na tabela dos custos - padrão por tecnologia (DGEG)
1 | [10 empty] | 0 | 0 | 0 | [5 empty] | 0 | 0 | 0% |  | 0 | 0 |  |  |  | 0 |  |  |  | 0 | 0
2 | [10 empty] | 0 | 0 | 0 | [5 empty] | 0 | 0 | 0% |  | 0 | 0 |  |  |  | 0 |  |  |  | 0 | 0
3 | [10 empty] | 0 | 0 | 0 | [5 empty] | 0 | 0 | 0% |  | 0 | 0 |  |  |  | 0 |  |  |  | 0 | 0
4 | [10 empty] | 0 | 0 | 0 | [5 empty] | 0 | 0 | 0% |  | 0 | 0 |  |  |  | 0 |  |  |  | 0 | 0
5 | [10 empty] | 0 | 0 | 0 | [5 empty] | 0 | 0 | 0% |  | 0 | 0 |  |  |  | 0 |  |  |  | 0 | 0
Restantes medidas não identificadas na tabela dos custos - padrão por tecnologia (DGEG)
6 | [10 empty] | 0 | 0 | 0 | [5 empty] | 0 | 0 | 0% |  | 0 | 0 |  |  |  | 0 |  |  | - | 0 | 0
7 | [10 empty] | 0 | 0 | 0 | [5 empty] | 0 | 0 | 0% |  | 0 | 0 |  |  |  | 0 |  |  | - | 0 | 0
8 | [10 empty] | 0 | 0 | 0 | [5 empty] | 0 | 0 | 0% |  | 0 | 0 |  |  |  | 0 |  |  | - | 0 | 0
9 | [10 empty] | 0 | 0 | 0 | [5 empty] | 0 | 0 | 0% |  | 0 | 0 |  |  |  | 0 |  |  | - | 0 | 0
10 | [10 empty] | 0 | 0 | 0 | [5 empty] | 0 | 0 | 0% |  | 0 | 0 |  |  |  | 0 |  |  | - | 0 | 0
[6 empty] | 0 |  |  |  |  | 0 | 0 | 0 | 0 | 0 | 0 | 0 | 0 | 0 | 0 | 0% | 0 | 0 | 0 | 0 | 0 |  |  | 0 | 0 | 0 | 0 | 0
Investimento Total [Medidas b).ii)] |  | 0
Despesa Total Elegivel [Medidas b).ii)] |  | 0
Despesa Total Elegivel corrigida [Medida b).ii)] - Máx 30% Despesa Elegivel Operação |  | 0
Poupanças a alcançar com as medidas a implementar (até 25 anos) | [5 empty] | Para efeitos de contabilização das poupanças liquidas, é tido em conta o valor das poupanças anuais no ano 1 de cada medida, e automaticamente extendidas até à conclusão da sua vida útil. Caso tenha sido considerado o reinvestimento numa determinada medida (tendo-se preenchido para esse efeito os campos relativos ao valor de reinvestimento e o nº de reinvestimentos previstos), o impato dessas poupanças será considerado automaticamente até ao fim de um novo periodo de vida útil. A determinação das reduções de consumo energético é feita automaticamente.
Anos
Nº Medida | Economia Energia [€/ano] | Custos Operação e Manutenção [€/ano] | Custos de reinvestimento por substituição [€] | Poupanças anuais (ano 1) |  | 1 | 2 | 3 | 4 | 5 | 6 | 7 | 8 | 9 | 10 | 11 | 12 | 13 | 14 | 15 | 16 | 17 | 18 | 19 | 20 | 21 | 22 | 23 | 24 | 25 | Total (até 25 anos) |  | Mínimos | Máximos
1 | 0 | 0 | 0 | 0 |  | 0 | 0 | 0 | 0 | 0 | 0 | 0 | 0 | 0 | 0 | 0 | 0 | 0 | 0 | 0 | 0 | 0 | 0 | 0 | 0 | 0 | 0 | 0 | 0 | 0 | 0 | 1 | 0 | 10000000000
2 | 0 | 0 | 0 | 0 |  | 0 | 0 | 0 | 0 | 0 | 0 | 0 | 0 | 0 | 0 | 0 | 0 | 0 | 0 | 0 | 0 | 0 | 0 | 0 | 0 | 0 | 0 | 0 | 0 | 0 | 0 | 2 | 0 | 10000000000
3 | 0 | 0 | 0 | 0 |  | 0 | 0 | 0 | 0 | 0 | 0 | 0 | 0 | 0 | 0 | 0 | 0 | 0 | 0 | 0 | 0 | 0 | 0 | 0 | 0 | 0 | 0 | 0 | 0 | 0 | 0 | 3 | 0 | 10000000000
4 | 0 | 0 | 0 | 0 |  | 0 | 0 | 0 | 0 | 0 | 0 | 0 | 0 | 0 | 0 | 0 | 0 | 0 | 0 | 0 | 0 | 0 | 0 | 0 | 0 | 0 | 0 | 0 | 0 | 0 | 0 | 4 | 0 | 10000000000
5 | 0 | 0 | 0 | 0 |  | 0 | 0 | 0 | 0 | 0 | 0 | 0 | 0 | 0 | 0 | 0 | 0 | 0 | 0 | 0 | 0 | 0 | 0 | 0 | 0 | 0 | 0 | 0 | 0 | 0 | 0 | 5 | 0 | 10000000000
6 | 0 | 0 | 0 | 0 |  | 0 | 0 | 0 | 0 | 0 | 0 | 0 | 0 | 0 | 0 | 0 | 0 | 0 | 0 | 0 | 0 | 0 | 0 | 0 | 0 | 0 | 0 | 0 | 0 | 0 | 0
7 | 0 | 0 | 0 | 0 |  | 0 | 0 | 0 | 0 | 0 | 0 | 0 | 0 | 0 | 0 | 0 | 0 | 0 | 0 | 0 | 0 | 0 | 0 | 0 | 0 | 0 | 0 | 0 | 0 | 0 | 0
8 | 0 | 0 | 0 | 0 |  | 0 | 0 | 0 | 0 | 0 | 0 | 0 | 0 | 0 | 0 | 0 | 0 | 0 | 0 | 0 | 0 | 0 | 0 | 0 | 0 | 0 | 0 | 0 | 0 | 0 | 0
9 | 0 | 0 | 0 | 0 |  | 0 | 0 | 0 | 0 | 0 | 0 | 0 | 0 | 0 | 0 | 0 | 0 | 0 | 0 | 0 | 0 | 0 | 0 | 0 | 0 | 0 | 0 | 0 | 0 | 0 | 0
10 | 0 | 0 | 0 | 0 |  | 0 | 0 | 0 | 0 | 0 | 0 | 0 | 0 | 0 | 0 | 0 | 0 | 0 | 0 | 0 | 0 | 0 | 0 | 0 | 0 | 0 | 0 | 0 | 0 | 0 | 0
[5 empty] | Totais | 0 | 0 | 0 | 0 | 0 | 0 | 0 | 0 | 0 | 0 | 0 | 0 | 0 | 0 | 0 | 0 | 0 | 0 | 0 | 0 | 0 | 0 | 0 | 0 | 0 | 0
Nº Medida | Redução Energética [kWh/ano] |  |  | Redução Energética [kWh/ano] (ano 1) |  | 1 | 2 | 3 | 4 | 5 | 6 | 7 | 8 | 9 | 10 | 11 | 12 | 13 | 14 | 15 | 16 | 17 | 18 | 19 | 20 | 21 | 22 | 23 | 24 | 25 | Total (até 25 anos)
1 | 0 |  |  | 0 |  | 0 | 0 | 0 | 0 | 0 | 0 | 0 | 0 | 0 | 0 | 0 | 0 | 0 | 0 | 0 | 0 | 0 | 0 | 0 | 0 | 0 | 0 | 0 | 0 | 0 | 0
2 | 0 |  |  | 0 |  | 0 | 0 | 0 | 0 | 0 | 0 | 0 | 0 | 0 | 0 | 0 | 0 | 0 | 0 | 0 | 0 | 0 | 0 | 0 | 0 | 0 | 0 | 0 | 0 | 0 | 0
3 | 0 |  |  | 0 |  | 0 | 0 | 0 | 0 | 0 | 0 | 0 | 0 | 0 | 0 | 0 | 0 | 0 | 0 | 0 | 0 | 0 | 0 | 0 | 0 | 0 | 0 | 0 | 0 | 0 | 0
4 | 0 |  |  | 0 |  | 0 | 0 | 0 | 0 | 0 | 0 | 0 | 0 | 0 | 0 | 0 | 0 | 0 | 0 | 0 | 0 | 0 | 0 | 0 | 0 | 0 | 0 | 0 | 0 | 0 | 0
5 | 0 |  |  | 0 |  | 0 | 0 | 0 | 0 | 0 | 0 | 0 | 0 | 0 | 0 | 0 | 0 | 0 | 0 | 0 | 0 | 0 | 0 | 0 | 0 | 0 | 0 | 0 | 0 | 0 | 0
6 | 0 |  |  | 0 |  | 0 | 0 | 0 | 0 | 0 | 0 | 0 | 0 | 0 | 0 | 0 | 0 | 0 | 0 | 0 | 0 | 0 | 0 | 0 | 0 | 0 | 0 | 0 | 0 | 0 | 0
7 | 0 |  |  | 0 |  | 0 | 0 | 0 | 0 | 0 | 0 | 0 | 0 | 0 | 0 | 0 | 0 | 0 | 0 | 0 | 0 | 0 | 0 | 0 | 0 | 0 | 0 | 0 | 0 | 0 | 0
8 | 0 |  |  | 0 |  | 0 | 0 | 0 | 0 | 0 | 0 | 0 | 0 | 0 | 0 | 0 | 0 | 0 | 0 | 0 | 0 | 0 | 0 | 0 | 0 | 0 | 0 | 0 | 0 | 0 | 0
9 | 0 |  |  | 0 |  | 0 | 0 | 0 | 0 | 0 | 0 | 0 | 0 | 0 | 0 | 0 | 0 | 0 | 0 | 0 | 0 | 0 | 0 | 0 | 0 | 0 | 0 | 0 | 0 | 0 | 0
10 | 0 |  |  | 0 |  | 0 | 0 | 0 | 0 | 0 | 0 | 0 | 0 | 0 | 0 | 0 | 0 | 0 | 0 | 0 | 0 | 0 | 0 | 0 | 0 | 0 | 0 | 0 | 0 | 0 | 0
[5 empty] | Totais | 0 | 0 | 0 | 0 | 0 | 0 | 0 | 0 | 0 | 0 | 0 | 0 | 0 | 0 | 0 | 0 | 0 | 0 | 0 | 0 | 0 | 0 | 0 | 0 | 0 | 0
76
77
78

## 9. Medidas c)
Tipo de Medidas:
c) Intervenções nos sistemas de iluminação pública, sistemas semafóricos e sistemas de iluminação decorativa, tais como monumentos, jardins, entre outros, com o objetivo de reduzir os consumos de energia, através da instalação de sistemas e tecnologias mais eficientes, assim como pela introdução de sistemas de gestão capazes de potenciar reduções do consumo de energia elétrica associado a estes sistemas.
Identificação das medidas a implementar:
[7 empty] | Antes da implementação | [7 empty] | Depois da implementação | [14 empty] | Investimento
|  |  |  | Potência a instalar | Luminárias a instalar | Vida Util Equipamento | Consumo estimado [kWh] | [5 empty] | Consumo de Energia Primária | Custo Energético | Redução de consumo esperado com aplicação da medida [kWh] | [5 empty] | Redução de fatura esperada com aplicação da medida | Poupança prevista | Redução de Energia Primária |  | Redução das emissões de CO2 | Custo Manutenção e Operação anual (se aplicável) | Custo de reinvestimento por substituição (se aplicável) | Número de reinvestimentos previstos (se aplicável) | Ano em que ocorre a primeira substituiçao do Equipamento | Valor estimado de Investimento (sem IVA) | IVA associado (se despesa elegivel) | Valor máx. elegível por aplicação de Custo Padrão (sem IVA) | Despesa Elegivel Corrigida | Payback
Medida Nº | Descrição da medida | Medida de Melhoria incluida na avaliação do cenário final do CE? | Descrição da solução técnica | [W] | [N.º] | [anos] | Energia Elétrica |  |  |  |  | Total | [tep/ano] | [€/ano] | Energia Elétrica |  |  |  |  | Total | [€/ano] | [%] | [kWhEP/ano] | [tep/ano] | [ton/ano] | [€/ano] | [€] | [unidades] | [ano] | [€] | [€] | [€] | [€] | [anos]
Medidas identificadas na tabela dos custos - padrão por tecnologia (DGEG)
1 | [11 empty] | 0 | 0 | 0 | [5 empty] | 0 | 0 | 0% |  | 0 | 0 |  |  |  | 0 |  |  |  | 0 | 0
2 | [11 empty] | 0 | 0 | 0 | [5 empty] | 0 | 0 | 0% |  | 0 | 0 |  |  |  | 0 |  |  |  | 0 | 0
3 | [11 empty] | 0 | 0 | 0 | [5 empty] | 0 | 0 | 0% |  | 0 | 0 |  |  |  | 0 |  |  |  | 0 | 0
4 | [11 empty] | 0 | 0 | 0 | [5 empty] | 0 | 0 | 0% |  | 0 | 0 |  |  |  | 0 |  |  |  | 0 | 0
5 | [11 empty] | 0 | 0 | 0 | [5 empty] | 0 | 0 | 0% |  | 0 | 0 |  |  |  | 0 |  |  |  | 0 | 0
Restantes medidas não identificadas na tabela dos custos - padrão por tecnologia (DGEG)
6 | [11 empty] | 0 | 0 | 0 | [5 empty] | 0 | 0 | 0% |  | 0 | 0 |  |  |  | 0 |  |  | - | 0 | 0
7 | [11 empty] | 0 | 0 | 0 | [5 empty] | 0 | 0 | 0% |  | 0 | 0 |  |  |  | 0 |  |  | - | 0 | 0
8 | [11 empty] | 0 | 0 | 0 | [5 empty] | 0 | 0 | 0% |  | 0 | 0 |  |  |  | 0 |  |  | - | 0 | 0
9 | [11 empty] | 0 | 0 | 0 | [5 empty] | 0 | 0 | 0% |  | 0 | 0 |  |  |  | 0 |  |  | - | 0 | 0
10 | [11 empty] | 0 | 0 | 0 | [5 empty] | 0 | 0 | 0% |  | 0 | 0 |  |  |  | 0 |  |  | - | 0 | 0
[7 empty] | 0 |  |  |  |  | 0 | 0 | 0 | 0 | 0 | 0 | 0 | 0 | 0 | 0 | 0% | 0 | 0 | 0 | 0 | 0 |  |  | 0 | 0 | 0 | 0 | 0
Investimento Total [Medidas a).iv)] |  | 0
Despesa Total Elegivel [Medidas a).iv)] |  | 0
Poupanças a alcançar com as medidas a implementar (até 25 anos) | [6 empty] | Para efeitos de contabilização das poupanças liquidas, é tido em conta o valor das poupanças anuais no ano 1 de cada medida, e automaticamente extendidas até à conclusão da sua vida útil. Caso tenha sido considerado o reinvestimento numa determinada medida (tendo-se preenchido para esse efeito os campos relativos ao valor de reinvestimento e o nº de reinvestimentos previstos), o impato dessas poupanças será considerado automaticamente até ao fim de um novo periodo de vida útil. A determinação das reduções de consumo energético é feita automaticamente.
Anos
Nº Medida | Economia Energia [€/ano] | Custos Operação e Manutenção [€/ano] | Custos de reinvestimento por substituição [€] | Poupanças anuais (ano 1) |  |  | 1 | 2 | 3 | 4 | 5 | 6 | 7 | 8 | 9 | 10 | 11 | 12 | 13 | 14 | 15 | 16 | 17 | 18 | 19 | 20 | 21 | 22 | 23 | 24 | 25 | Total (até 25 anos)
1 | 0 | 0 | 0 | 0 |  |  | 0 | 0 | 0 | 0 | 0 | 0 | 0 | 0 | 0 | 0 | 0 | 0 | 0 | 0 | 0 | 0 | 0 | 0 | 0 | 0 | 0 | 0 | 0 | 0 | 0 | 0
2 | 0 | 0 | 0 | 0 |  |  | 0 | 0 | 0 | 0 | 0 | 0 | 0 | 0 | 0 | 0 | 0 | 0 | 0 | 0 | 0 | 0 | 0 | 0 | 0 | 0 | 0 | 0 | 0 | 0 | 0 | 0
3 | 0 | 0 | 0 | 0 |  |  | 0 | 0 | 0 | 0 | 0 | 0 | 0 | 0 | 0 | 0 | 0 | 0 | 0 | 0 | 0 | 0 | 0 | 0 | 0 | 0 | 0 | 0 | 0 | 0 | 0 | 0
4 | 0 | 0 | 0 | 0 |  |  | 0 | 0 | 0 | 0 | 0 | 0 | 0 | 0 | 0 | 0 | 0 | 0 | 0 | 0 | 0 | 0 | 0 | 0 | 0 | 0 | 0 | 0 | 0 | 0 | 0 | 0
5 | 0 | 0 | 0 | 0 |  |  | 0 | 0 | 0 | 0 | 0 | 0 | 0 | 0 | 0 | 0 | 0 | 0 | 0 | 0 | 0 | 0 | 0 | 0 | 0 | 0 | 0 | 0 | 0 | 0 | 0 | 0
6 | 0 | 0 | 0 | 0 |  |  | 0 | 0 | 0 | 0 | 0 | 0 | 0 | 0 | 0 | 0 | 0 | 0 | 0 | 0 | 0 | 0 | 0 | 0 | 0 | 0 | 0 | 0 | 0 | 0 | 0 | 0
7 | 0 | 0 | 0 | 0 |  |  | 0 | 0 | 0 | 0 | 0 | 0 | 0 | 0 | 0 | 0 | 0 | 0 | 0 | 0 | 0 | 0 | 0 | 0 | 0 | 0 | 0 | 0 | 0 | 0 | 0 | 0
8 | 0 | 0 | 0 | 0 |  |  | 0 | 0 | 0 | 0 | 0 | 0 | 0 | 0 | 0 | 0 | 0 | 0 | 0 | 0 | 0 | 0 | 0 | 0 | 0 | 0 | 0 | 0 | 0 | 0 | 0 | 0
9 | 0 | 0 | 0 | 0 |  |  | 0 | 0 | 0 | 0 | 0 | 0 | 0 | 0 | 0 | 0 | 0 | 0 | 0 | 0 | 0 | 0 | 0 | 0 | 0 | 0 | 0 | 0 | 0 | 0 | 0 | 0
10 | 0 | 0 | 0 | 0 |  |  | 0 | 0 | 0 | 0 | 0 | 0 | 0 | 0 | 0 | 0 | 0 | 0 | 0 | 0 | 0 | 0 | 0 | 0 | 0 | 0 | 0 | 0 | 0 | 0 | 0 | 0
[6 empty] | Totais | 0 | 0 | 0 | 0 | 0 | 0 | 0 | 0 | 0 | 0 | 0 | 0 | 0 | 0 | 0 | 0 | 0 | 0 | 0 | 0 | 0 | 0 | 0 | 0 | 0 | 0
Nº Medida | Redução Energética [kWh/ano] |  |  | Redução Energética [kWh/ano] (ano 1) |  |  | 1 | 2 | 3 | 4 | 5 | 6 | 7 | 8 | 9 | 10 | 11 | 12 | 13 | 14 | 15 | 16 | 17 | 18 | 19 | 20 | 21 | 22 | 23 | 24 | 25 | Total (até 25 anos)
1 | 0 |  |  | 0 |  |  | 0 | 0 | 0 | 0 | 0 | 0 | 0 | 0 | 0 | 0 | 0 | 0 | 0 | 0 | 0 | 0 | 0 | 0 | 0 | 0 | 0 | 0 | 0 | 0 | 0 | 0
2 | 0 |  |  | 0 |  |  | 0 | 0 | 0 | 0 | 0 | 0 | 0 | 0 | 0 | 0 | 0 | 0 | 0 | 0 | 0 | 0 | 0 | 0 | 0 | 0 | 0 | 0 | 0 | 0 | 0 | 0
3 | 0 |  |  | 0 |  |  | 0 | 0 | 0 | 0 | 0 | 0 | 0 | 0 | 0 | 0 | 0 | 0 | 0 | 0 | 0 | 0 | 0 | 0 | 0 | 0 | 0 | 0 | 0 | 0 | 0 | 0
4 | 0 |  |  | 0 |  |  | 0 | 0 | 0 | 0 | 0 | 0 | 0 | 0 | 0 | 0 | 0 | 0 | 0 | 0 | 0 | 0 | 0 | 0 | 0 | 0 | 0 | 0 | 0 | 0 | 0 | 0
5 | 0 |  |  | 0 |  |  | 0 | 0 | 0 | 0 | 0 | 0 | 0 | 0 | 0 | 0 | 0 | 0 | 0 | 0 | 0 | 0 | 0 | 0 | 0 | 0 | 0 | 0 | 0 | 0 | 0 | 0
6 | 0 |  |  | 0 |  |  | 0 | 0 | 0 | 0 | 0 | 0 | 0 | 0 | 0 | 0 | 0 | 0 | 0 | 0 | 0 | 0 | 0 | 0 | 0 | 0 | 0 | 0 | 0 | 0 | 0 | 0
7 | 0 |  |  | 0 |  |  | 0 | 0 | 0 | 0 | 0 | 0 | 0 | 0 | 0 | 0 | 0 | 0 | 0 | 0 | 0 | 0 | 0 | 0 | 0 | 0 | 0 | 0 | 0 | 0 | 0 | 0
8 | 0 |  |  | 0 |  |  | 0 | 0 | 0 | 0 | 0 | 0 | 0 | 0 | 0 | 0 | 0 | 0 | 0 | 0 | 0 | 0 | 0 | 0 | 0 | 0 | 0 | 0 | 0 | 0 | 0 | 0
9 | 0 |  |  | 0 |  |  | 0 | 0 | 0 | 0 | 0 | 0 | 0 | 0 | 0 | 0 | 0 | 0 | 0 | 0 | 0 | 0 | 0 | 0 | 0 | 0 | 0 | 0 | 0 | 0 | 0 | 0
10 | 0 |  |  | 0 |  |  | 0 | 0 | 0 | 0 | 0 | 0 | 0 | 0 | 0 | 0 | 0 | 0 | 0 | 0 | 0 | 0 | 0 | 0 | 0 | 0 | 0 | 0 | 0 | 0 | 0 | 0
[6 empty] | Totais | 0 | 0 | 0 | 0 | 0 | 0 | 0 | 0 | 0 | 0 | 0 | 0 | 0 | 0 | 0 | 0 | 0 | 0 | 0 | 0 | 0 | 0 | 0 | 0 | 0 | 0
76
77
78

## 10. Medidas d)
Tipo de Medidas:
c) Auditorias, estudos, diagnósticos e análises energéticas necessários à realização dos investimentos, e à implementação de Planos de Ação de eficiência energética bem como a avaliação «ex-post» independente que permita a avaliação e o acompanhamento do desempenho e da eficiência energética do investimento;
Identificação das medidas a implementar:
Investimento
|  |  | Área Util do Pavimento |  | Valor estimado de Investimento (sem IVA) | IVA associado (se despesa elegivel) | Valor máx. elegível por aplicação de Custo Padrão (sem IVA) |  | Despesa não elegível | Despesa Elegivel Corrigida
Medida Nº | Descrição da medida | Descrição da solução técnica | Intervalo aplicável [m2] | Área [m2] | [€] | [€] | [€/m2] | [€] | [€] | [€]
Auditorias, diagnósticos e avaliações, incluindo a avaliação ex-post, sujeitos a custos-padrão (DGEG)
1 |  |  |  | 0 |  |  | 0 | 0 |  | 0
2 |  |  |  | 0 |  |  | 0 | 0 |  | 0
3 |  |  |  | 0 |  |  | 0 | 0 |  | 0
Medidas não identificadas na tabela dos custos-padrão, nomeadamente, outros trabalhos necessários à realização de investimentos, atualização de CE
4 |  |  | - |  |  |  | - | - |  | 0
5 |  |  | - |  |  |  | - | - |  | 0
6 |  |  | - |  |  |  | - | - |  | 0
[5 empty] | 0 | 0 |  | 0 | 0 | 0
|  | Investimento Total [Medida c)] | 0
|  | Despesa Total Elegivel [Medida c)] | 0 | [8 empty] | #REF! | #REF! | #REF!
76
77
78

## 11. Outras Medidas art. 7º
Tipo de Medidas:
Outras operações elegíveis no âmbito do artigo 7.º do Regulamento Específico SEUR
Identificação das medidas a implementar:
Investimento
|  |  | Valor estimado de Investimento (sem IVA) | IVA associado (se despesa elegivel) | Despesa não elegível | Despesa Elegivel Corrigida
Medida Nº | Descrição geral da operação | Descrição detalhada da operação elegível | [€] | [€] | [€] | [€]
Medidas não identificadas na tabela dos custos - padrão por tecnologia (DGEG)
1 | [5 empty] | 0
2 | [5 empty] | 0
3 | [5 empty] | 0
4 | [5 empty] | 0
5 | [5 empty] | 0
6 | [5 empty] | 0
7 | [5 empty] | 0
8 | [5 empty] | 0
9 | [5 empty] | 0
10 | [5 empty] | 0
|  |  | 0 | 0 | 0 | 0
|  | Investimento Total [Outras Operações] | 0
|  | Despesa Total Elegivel [Outras Operações] | 0 |  |  |  |  | #REF! | #REF! | #REF!
1
7
76
77
78

## 12. Poupanças Totais
Poupanças Não Atualizadas para periodo temporal máximo de 25 anos
Anos
Poupanças Totais €/ano | 1 | 2 | 3 | 4 | 5 | 6 | 7 | 8 | 9 | 10 | 11 | 12 | 13 | 14 | 15 | 16 | 17 | 18 | 19 | 20 | 21 | 22 | 23 | 24 | 25 | Total (até 25 anos) | Vida útil das medidas
Medidas a) i) | 0 | 0 | 0 | 0 | 0 | 0 | 0 | 0 | 0 | 0 | 0 | 0 | 0 | 0 | 0 | 0 | 0 | 0 | 0 | 0 | 0 | 0 | 0 | 0 | 0 | 0 | 0
Medidas a) ii) | 0 | 0 | 0 | 0 | 0 | 0 | 0 | 0 | 0 | 0 | 0 | 0 | 0 | 0 | 0 | 0 | 0 | 0 | 0 | 0 | 0 | 0 | 0 | 0 | 0 | 0 | 0
Medidas a) iii) Sistemas | 0 | 0 | 0 | 0 | 0 | 0 | 0 | 0 | 0 | 0 | 0 | 0 | 0 | 0 | 0 | 0 | 0 | 0 | 0 | 0 | 0 | 0 | 0 | 0 | 0 | 0 | 0
Medidas a) iii) Iluminação | 0 | 0 | 0 | 0 | 0 | 0 | 0 | 0 | 0 | 0 | 0 | 0 | 0 | 0 | 0 | 0 | 0 | 0 | 0 | 0 | 0 | 0 | 0 | 0 | 0 | 0 | 0
Medidas a) iv) | 0 | 0 | 0 | 0 | 0 | 0 | 0 | 0 | 0 | 0 | 0 | 0 | 0 | 0 | 0 | 0 | 0 | 0 | 0 | 0 | 0 | 0 | 0 | 0 | 0 | 0 | 0
Medidas b) i) | 0 | 0 | 0 | 0 | 0 | 0 | 0 | 0 | 0 | 0 | 0 | 0 | 0 | 0 | 0 | 0 | 0 | 0 | 0 | 0 | 0 | 0 | 0 | 0 | 0 | 0 | 0
Medidas b) ii) | 0 | 0 | 0 | 0 | 0 | 0 | 0 | 0 | 0 | 0 | 0 | 0 | 0 | 0 | 0 | 0 | 0 | 0 | 0 | 0 | 0 | 0 | 0 | 0 | 0 | 0 | 0
Medidas c) IP | 0 | 0 | 0 | 0 | 0 | 0 | 0 | 0 | 0 | 0 | 0 | 0 | 0 | 0 | 0 | 0 | 0 | 0 | 0 | 0 | 0 | 0 | 0 | 0 | 0 | 0 | 0
Poupanças [€/ano] (100%) | 0 | 0 | 0 | 0 | 0 | 0 | 0 | 0 | 0 | 0 | 0 | 0 | 0 | 0 | 0 | 0 | 0 | 0 | 0 | 0 | 0 | 0 | 0 | 0 | 0 | 0
Acumulado | 0 | 0 | 0 | 0 | 0 | 0 | 0 | 0 | 0 | 0 | 0 | 0 | 0 | 0 | 0 | 0 | 0 | 0 | 0 | 0 | 0 | 0 | 0 | 0 | 0
Reembolso mín (70% das poupanças medias anuais para o periodo de analise financeira) | 0 | 0 | 0 | 0 | 0 | 0 | 0 | 0 | 0 | 0 | 0 | 0 | 0 | 0 | 0 | 0 | 0 | 0 | 0 | 0 | 0 | 0 | 0 | 0 | 0 | 0
Acumulado | 0 | 0 | 0 | 0 | 0 | 0 | 0 | 0 | 0 | 0 | 0 | 0 | 0 | 0 | 0 | 0 | 0 | 0 | 0 | 0 | 0 | 0 | 0 | 0 | 0
| 0 | 0 | 0 | 0 | 0 | 0 | 0 | 0 | 0 | 0 | 0 | 0 | 0 | 0 | 0 | 0 | 0 | 0 | 0 | 0 | 0 | 0 | 0 | 0 | 0
Anos
Poupanças Totais kWh/ano | 1 | 2 | 3 | 4 | 5 | 6 | 7 | 8 | 9 | 10 | 11 | 12 | 13 | 14 | 15 | 16 | 17 | 18 | 19 | 20 | 21 | 22 | 23 | 24 | 25 | Total (até 25 anos)
Medidas a) i) | 0 | 0 | 0 | 0 | 0 | 0 | 0 | 0 | 0 | 0 | 0 | 0 | 0 | 0 | 0 | 0 | 0 | 0 | 0 | 0 | 0 | 0 | 0 | 0 | 0 | 0
Medidas a) ii) | 0 | 0 | 0 | 0 | 0 | 0 | 0 | 0 | 0 | 0 | 0 | 0 | 0 | 0 | 0 | 0 | 0 | 0 | 0 | 0 | 0 | 0 | 0 | 0 | 0 | 0
Medidas a) iii) Sistemas | 0 | 0 | 0 | 0 | 0 | 0 | 0 | 0 | 0 | 0 | 0 | 0 | 0 | 0 | 0 | 0 | 0 | 0 | 0 | 0 | 0 | 0 | 0 | 0 | 0 | 0
Medidas a) iii) Iluminação | 0 | 0 | 0 | 0 | 0 | 0 | 0 | 0 | 0 | 0 | 0 | 0 | 0 | 0 | 0 | 0 | 0 | 0 | 0 | 0 | 0 | 0 | 0 | 0 | 0 | 0
Medidas a) iv) | 0 | 0 | 0 | 0 | 0 | 0 | 0 | 0 | 0 | 0 | 0 | 0 | 0 | 0 | 0 | 0 | 0 | 0 | 0 | 0 | 0 | 0 | 0 | 0 | 0 | 0
Medidas b) i) | 0 | 0 | 0 | 0 | 0 | 0 | 0 | 0 | 0 | 0 | 0 | 0 | 0 | 0 | 0 | 0 | 0 | 0 | 0 | 0 | 0 | 0 | 0 | 0 | 0 | 0
Medidas b) ii) | 0 | 0 | 0 | 0 | 0 | 0 | 0 | 0 | 0 | 0 | 0 | 0 | 0 | 0 | 0 | 0 | 0 | 0 | 0 | 0 | 0 | 0 | 0 | 0 | 0 | 0
Medidas c) IP | 0 | 0 | 0 | 0 | 0 | 0 | 0 | 0 | 0 | 0 | 0 | 0 | 0 | 0 | 0 | 0 | 0 | 0 | 0 | 0 | 0 | 0 | 0 | 0 | 0 | 0
Poupanças [kWh/ano] (100%) | 0 | 0 | 0 | 0 | 0 | 0 | 0 | 0 | 0 | 0 | 0 | 0 | 0 | 0 | 0 | 0 | 0 | 0 | 0 | 0 | 0 | 0 | 0 | 0 | 0 | 0
Recuperação de Poupanças (RESUMO)
Quadro Investimento Total e Elegivel:
Investimento Total (medidas a), b), c) e d)) | 0
Despesas elegiveis em:
Medidas a) i) | 0
Medidas a) ii) | 0
Medidas a) iii) Sistemas | 0
Medidas a) iii) Iluminação | 0
Medidas a) iv) | 0
Medidas b) i) | 0
Medidas b) ii) | 0
Medidas c) | 0
Medidas d) | 0
Total Despesas Elegiveis [medidas a), b), c) e d)] | 0
Outras Despesas Elegiveis (caso aplicável) | 0 | Obs: Somatório de todas as restantes despesas elegíveis, apuradas na Folha 11."Outras Medidas art. 7º", além das já incluidas nas medidas a), b), c) e d) necessárias à execução da operação (ex.: actividades preparatórias, assessorias, licenciamentos, fiscalização/acompanhamento da obra, entre outras).
Investimento Total Elegivel (I.T.E) | 0
Elegibilidade do projeto:
O Projeto gera beneficios financeiros liquidos positivos num periodo máximo de 25 anos? (de acordo com o resultado da folha "VAL Global até 25 anos") | Não
Quadro Valor de Apoio a atribuir:
|  | POR | Taxa máxima de financiamento | Limite da dotação financeira
Limite de dotação financeira (Aplicar a taxa máxima de financiamento por POR, limitado ao valor previsto no Pacto para o Desenvolvimento e Coesão Territorial (PDCT) da respetiva Entidade Intermunicipal) |  |  | 0
Valores apurados (tendo em conta as despesas elegiveis) |  | Valores ajustados (tendo em conta os limites de dotação financeira)
Subvenção Reembolsável (a devolver) | - | Subvenção Reembolsável (a devolver) |  | -
Subvenção Não Reembolsável | - | Subvenção Não Reembolsável |  | -
Total | - | Total |  | -
Quadro Poupança Média Anual e Valor de Reembolso Semestral
Apuramento da poupança média anual: |  | Apuramento do valor de reembolso semestral e respetiva % de poupança equivalente:
Período da análise financeira do projeto (até ao máx. de 25 anos) | 0 | Nº anos necessarios para reembolso do apoio a atribuir (pelo menos 70% poupança média anual) |  | -
Poupança média anual (para o periodo de analise financeira anterior) | 0 | Valor de reembolso anual ajustado (para o nº anos calculado anteriormente) |  | 0
Plano de Reembolsos |  | 1º a penultimo reembolso |  | -
Nº Reembolsos (base semestral) | - | Último reembolso |  | -
|  | % da Poupança líquida considerada |  | -

## 13. VAL Global até 25 anos
Estudo Viabilidade Económica
Investimento Total ((medidas a), b) e c)) |  | 0
Reinvestimento (se aplicavel) |  | 0
Taxa Atualização |  | 4%
VAL |  | 0
TIR |  | 0%
ANÁLISE AUXILIAR
Ano i | Investimento (e valor residual, se aplicável) | Economia Anual (Poupança Energia - Custos (O&M) - Custos Substituição) | Cash Flow | CF Acumulado | Fator Taxa Atualização | Cash Flow (atualizado) | CF Acumulado (atualizado) | TIR | Ano i
0 | 0 | 0 | 0 | 0 | n.a. | 0 | 0 | N.A. | 0
1 |  | 0 | 0 | 0 | 0.96154 | 0 | 0 |  | 1
2 |  | 0 | 0 | 0 | 0.92456 | 0 | 0 |  | 2
3 |  | 0 | 0 | 0 | 0.889 | 0 | 0 |  | 3
4 |  | 0 | 0 | 0 | 0.8548 | 0 | 0 |  | 4
5 |  | 0 | 0 | 0 | 0.82193 | 0 | 0 |  | 5
6 |  | 0 | 0 | 0 | 0.79031 | 0 | 0 |  | 6
7 |  | 0 | 0 | 0 | 0.75992 | 0 | 0 |  | 7
8 |  | 0 | 0 | 0 | 0.73069 | 0 | 0 |  | 8
9 |  | 0 | 0 | 0 | 0.70259 | 0 | 0 |  | 9
10 |  | 0 | 0 | 0 | 0.67556 | 0 | 0 |  | 10
11 |  | 0 | 0 | 0 | 0.64958 | 0 | 0 |  | 11
12 |  | 0 | 0 | 0 | 0.6246 | 0 | 0 |  | 12
13 |  | 0 | 0 | 0 | 0.60057 | 0 | 0 |  | 13
14 |  | 0 | 0 | 0 | 0.57748 | 0 | 0 |  | 14
15 |  | 0 | 0 | 0 | 0.55526 | 0 | 0 |  | 15
16 |  | 0 | 0 | 0 | 0.53391 | 0 | 0 |  | 16
17 |  | 0 | 0 | 0 | 0.51337 | 0 | 0 |  | 17
18 |  | 0 | 0 | 0 | 0.49363 | 0 | 0 |  | 18
19 |  | 0 | 0 | 0 | 0.47464 | 0 | 0 |  | 19
20 |  | 0 | 0 | 0 | 0.45639 | 0 | 0 |  | 20
21 |  | 0 | 0 | 0 | 0.43883 | 0 | 0 |  | 21
22 |  | 0 | 0 | 0 | 0.42196 | 0 | 0 |  | 22
23 |  | 0 | 0 | 0 | 0.40573 | 0 | 0 |  | 23
24 |  | 0 | 0 | 0 | 0.39012 | 0 | 0 |  | 24
25 |  | 0 | 0 | 0 | 0.37512 | 0 | 0 |  | 25

## 14. Indicadores
Eixo Prioritário: |  | I - Apoiar a transição para uma economia com baixas emissões de carbono em todos os setores
Prioridade de Investimento: |  | 4.3. Apoio à eficiência energética, à gestão inteligente da energia e à utilização das energias renováveis nas infraestruturas públicas, nomeadamente nos edifícios públicos e no setor da habitação. | [6 empty] | Sim
Tipologia de Intervenção |  | 3. Eficiência energética nas infraestruturas públicas | [6 empty] | Não
Secção RE SEUR: |  | 4 - Apoio à eficiência energética, à gestão inteligente da energia e à utilização das energias renováveis nas infraestruturas públicas da Administração Local
Código do Aviso: | [5 empty] | Código da Operação:
Designação da Operação:
Entidade Beneficiária:
Indicadores
Código | Designação |  | Unidade | Meta | Ano Alvo | Indicador Aplicavel à Operação? | Indicador a Contratualizar? | Observações quanto aos valores apresentados
O.04.03.02.C | Redução anual do consumo de energia primária nos edifícios públicos |  | kWh/ano | 0 |  | Sim | Sim
O.04.03.01.E | Redução anual do consumo de energia primária na iluminação pública |  | kWh/ano | 0 |  | Sim | Sim
-- | Consumo de energia primária nos edifícios da administração local após a intervenção |  | kWh/ano | 0 |  | Sim | Sim
-- | Consumo de energia primária na iluminação pública após a intervenção |  | kWh/ano | 0 |  | Sim | Não

## 15. Valores-Padrão
Tipo de intervenção | Descrição da solução técnica | Característica dos elementos | Custo unitário máximo (€/m2) | Vida Util Equipamento/solução (anos)
Envolvente opaca | Aplicação de isolamento térmico em paredes (ETICS) com EPS 100 | Até 80 mm de isolamento | 41 | 25
| Aplicação de isolamento térmico em paredes (ETICS) com EPS 150 | Até 80 mm de isolamento | 44.9 | 25
| Aplicação de isolamento térmico no pavimento com EPS 150 | Até 100 mm de isolamento | 13.5 | 25
| Aplicação de isolamento térmico na cobertura com EPS 150 | Até 100 mm de isolamento | 13.5 | 25
| Aplicação de isolamento térmico na cobertura com lajetas térmicas XPS | Até 100 mm de isolamento | 25 | 25
Vãos envidraçados | Substituição de vãos envidraçados por soluções mais eficientes com caixilharia de PVC | Vidro duplo incolor | 260 | 35
| Substituição de vãos envidraçados por soluções com caixilharia de alumínio com corte térmico | Vidro duplo low-e | 380 | 35
| Dispositivos de sombreamento (estore veneziano ou equivalente) | -- | 100 | 10
| Dispositivos de sombreamento (estores de lâminas de cor média) | -- | 70 | 10
Tipo de intervenção | Descrição da solução técnica | Característica dos elementos [m2] | Custo unitário máximo por equipamento (€) | Vida Util Equipamento (anos)
Aquecimento de águas sanitárias (AQS) com sistema solar | Sistema solar de circulação forçada (kit) com 3 coletores, incluindo depósito 500 l, acessórios e tubagem, instalação, testes e transportes | 6 | 6100 | 15 | 3
| Sistema solar de circulação forçada (kit) com 4 coletores, incluindo depósito 500 l, acessórios e tubagem, instalação, testes e transportes | 8 | 6900 | 15 | 4
| Sistema solar de circulação forçada (peças) com 6 coletores, incluindo depósito 500 l, acessórios e tubagem, instalação, testes e transportes | 12 | 9400 | 15 | 6
| Sistema solar de circulação forçada (peças): coletor adicional | por coletor com + 2 m2 | 1000 | 15
| Capacidade adicional de armazenamento do sistema solar (em unidades de 500 litros e incluindo aumento de capacidade do vaso de expansão e do grupo de circulação) | +500 litros | 3000 | 15
Tipo de intervenção | Descrição da solução técnica | Característica dos elementos | Custo unitário máximo por equipamento (€) | Vida Util Equipamento (anos)
Aquecimento de águas sanitárias (AQS) | Esquentador compacto de exaustão ventilada | Até 18 litros/min | 400 | 15
| Esquentador compacto, ventilado e estanque (adequado para apoio ao solar térmico) | Até 18 litros/min | 450 | 15
| Esquentador de alta capacidade | Até 27 litros/min | 1400 | 15
| Termoacumulador elétrico 2 kW | A té 75 litros | 175 | 20
| Caldeira mural convencional a gás | Até 35 kW | 1750 | 20
| Caldeira mural de condensação < 30 kW | Até 30 kW | 2250 | 20
| Caldeira mural de condensação < 45 kW | Até 45 kW | 3200 | 20
| Caldeira mural de condensação < 65 kW | Até 65 kW | 4100 | 20
AQS e Climatização | Bomba de calor ar-água (unidade exterior/unidade interior) | Até 5 kWe | 3750 | 15
| Caldeira mural com radiadores constituídos por elementos | 30-65 kW | Custo caldeira + 15€/elemento | 20
Tipo de intervenção | Descrição da solução técnica | Característica dos elementos | Custo unitário máximo por unidade de potência (€/w) | Vida Util Equipamento (anos)
Sistemas de Iluminação | Substituição de lâmpadas convencionais por tubos de led | Até 25 W/lâmpada | 2 | 12
| Substituição de lâmpadas dicroicas por led | Até 15 W/lâmpada | 4 | 12
Tipo de intervenção | Descrição da solução técnica | Característica dos elementos | Custo unitário máximo por equipamento (€) | Vida Util Equipamento (anos)
Iluminação pública, decorativa e semáforos | Instalação de Luminária LED, com potência referência de 20 W | 70 W | 200 | 12
| Instalação de Luminária LED, com potência referência de 40 W | 100 W | 230 | 12
| Instalação de Luminária LED, com potência referência de 55 W | 150 W | 260 | 12
| Instalação de Luminária LED, com potência referência de 110 W | 250 W | 300 | 12
| Instalação de óticas LED para semáforos, com potência de referência de 10 W | 70 W ou 100 W | 65 | 17
| Instalação de luminárias decorativas (globo) LED | Até 250 W | 300 | 12
| Instalação de luminárias decorativas | Até 150 W | 500 | 12
| Sistemas de telegestão a instalar nos sistemas de iluminação pública | Valor por luminária | 35 | 12
Tipo de intervenção | Descrição da solução técnica | Característica dos elementos | Custo unitário máximo por (€/kWp) | Vida Util Equipamento (anos)
Sistemas de produção de energia | Módulos fotovoltaicos com estrutura e inversor < 1,5 kWp | Até 1,5 kwp | 2000 | 25
| Sistema Solar fotovoltaico | Mais de 1,5 a 20 Kwp | 1700 | 25
| Sistema Solar fotovoltaico > 20 kWp | Mais de 20 kwp | 1400 | 25
Tipo de intervenção | Descrição da solução técnica | Característica dos elementos | Área interior
Auditoria energéticas | Auditorias e avaliações energéticas a pequenos edifícios de comércio e serviços | Inferior a 1000 m2 | 2.5
| Auditorias e avaliações energéticas a grandes edifícios de comércio e serviços (1000 a 2500 m2) | Entre 1000 e 2500 m2 | 1.5
| Auditorias e avaliações energéticas a grandes edifícios de comércio e serviços (2500 a 10000 m2) | Entre 2500 e 10000 m2 | 1
| Auditorias e avaliações energéticas a grandes edifícios de comércio e serviços (superior a 10000 m2) | Superior a 10000 m2 | 0.7
15
20
12
Esquentador compacto de exaustão ventilada
Esquentador compacto, ventilado e estanque (adequado para apoio ao solar térmico)
Esquentador de alta capacidade
Termoacumulador elétrico 2 kW
Caldeira mural convencional a gás
Caldeira mural de condensação < 30 kW
Caldeira mural de condensação < 45 kW
Caldeira mural de condensação < 65 kW
Bomba de calor ar-água (unidade exterior/unidade interior)
Caldeira mural com radiadores constituídos por elementos
Substituição de lâmpadas convencionais por tubos de led
Substituição de lâmpadas dicroicas por led

## 16. Fatores de conversão
Fatores de conversão CO2 e tep (Despacho n.º 17313/2008 e Despacho n.º 15793-D/2013) | [9 empty] | Medida identificada no cenário final (CE)
Fator conversão [kWh/MJ] | 3.6 | [9 empty] | SIM
1 | 2 | 3 | 4 | 5 | 6 | 7 | 8 | 9 | 10 |  | NÃO
Fonte de energia |  | Fator conversão [kWhEP/kWh] | PCI [MJ/kg] | PCI [tep/ton] | Fator conversão [tep/kWh] | FE [kgCO2e/GJ] | FE [kgCO2e/tep] | FE [kgCO2/kWh] | FE [kgCO2e/kWh]
Energia Elétrica |  | 2.5 |  |  | 0.000215 |  |  | 0.36 | 0.47
Gasóleo/Diesel |  | 1 | 42.8 | 1.022 | 8.5963e-05 | 74 | 3098.2 | 0.267 | 0.26633 | Classes de desempenho energético
Gás Natural |  | 1 | 45.1 | 1.077 | 8.5969e-05 | 64.1 | 2683.7 | 0.202 | 0.23071 |  | F
GPL |  | 1 | 46.65 | 1.1145 | 8.6006e-05 | 63 | 2637.7 | 0.17 | 0.22686 |  | E
Madeira/Resíduos de Madeira |  | 1 | 14.7 | 0.3515 | 8.6082e-05 | 0 | 0 |  |  |  | D
Peletes/Briquetes de Madeira |  | 1 | 16.8 | 0.401 | 8.5929e-05 | 0 | 0 |  |  |  | C
Renováveis |  | 1 |  |  |  | 0 | 0 | 0 | 0 |  | B-
N.A. | [10 empty] | B
A
A+
Taxas máximas de financiamento das despesas elegíveis
|  | POR Norte | 95%
|  | POR Centro | 95%
|  | POR Alentejo | 95%
|  | POR Lisboa | 50%
|  | POR Algarve | 80%